## Trafo stanice
Dodatno potrebni podaci za projekat u javnom osvetljenju (JO)
Podaci o trafo-stanicama (TS)
Klaster br. 2 | Zmajevo
Pojasnjenja
1) Tip TS | 2) Nacin uključivanja/ isključivanja JO | 3) Sistem upravljanja JO | 4)Tip upravljanja
Zgrada | Iz TS | MTK | Celonoćno = CN
Limena | Štafetno (navesti TS koja pokreće niz) | RTK | Polunoćno = PN
MBTS |  | Tajmer | Smanjenje jačine osvetljenosti = P
U zgradi |  | Foto-rele
Kula |  | RTK
Poliesterska |  | Drugo
Stubna, na čeličnom stubu
Stubna, na betonskom stubu
Portalna čelična
Portalna drvena
Drugo
1 Trafo-stanica (TS) i tehnicki podaci | TS 1
2 Naziv: | Lenjinova | godište: | 1986
3 Elektrodistribucija: | Sombor | ulazni osigurači: | 160A, 160A, 100A
4 Tip TS1): | Zidana | konstanta: | 20
5 Adresa | Lenjinova BB
6 Broj transformatora (ako je dostupan podatak):
7 Snaga svakog transformatora [kW] (ako je dostupan podatak): | 400 kVA
8 Nacin ukljucivanja/iskljucivanja JO2) | iz TS
9 Sistem upravljanja JO3) | RTK
10 Tip upravljanja4) | CN
11 Izvod i brojilo JO | 1 | 2 | 3 | 4
12 Tip: | T3CTV
13 Brojilo reg. broj: | 6162246
14 Nazivna struja [A] (ako podatak postoji): | 1,5-6A
15 Potrošački broj: | 92 11128
16 Daljinsko očitavanje [da/ne]: | ne
1 Trafo-stanica (TS) i tehnicki podaci | TS 2
2 Naziv: | M. Tita | godište: | 1975
3 Elektrodistribucija: | Sombor | ulazni osigurači: | 80A, 80A, 80A
4 Tip TS1): | stubna na čeličnom stubu | izlazni osigurači: | 100A, 63A
5 Adresa | Maršala Tita BB | konstanta: | 1
6 Broj transformatora (ako je dostupan podatak):
7 Snaga svakog transformatora [kW] (ako je dostupan podatak): | 250 kVA
8 Nacin ukljucivanja/iskljucivanja JO2) | iz TS
9 Sistem upravljanja JO3) | Foto-rele
10 Tip upravljanja4) | CN
11 Izvod i brojilo JO | 1 | 2 | 3 | 4
12 Tip: | T22C
13 Brojilo reg. broj: | 12138930
14 Nazivna struja [A] (ako podatak postoji): | 10-40A
15 Potrošački broj: | 92 60587
16 Daljinsko očitavanje [da/ne]: | ne
1 Trafo-stanica (TS) i tehnicki podaci | TS 3
2 Naziv: | Prvomajska | godište: | 1966
3 Elektrodistribucija: | Sombor | ulazni osigurači: | 35A, 35A, 35A
4 Tip TS1): | stubna na čeličnom stubu | izlazni osigurači: | 35A, 35A
5 Adresa | Prvog maja BB | konstanta: | 1
6 Broj transformatora (ako je dostupan podatak):
7 Snaga svakog transformatora [kW] (ako je dostupan podatak): | 250 kVA
8 Nacin ukljucivanja/iskljucivanja JO2) | iz TS
9 Sistem upravljanja JO3) | RTK
10 Tip upravljanja4) | CN
11 Izvod i brojilo JO | 1 | 2 | 3 | 4
12 Tip: | T113Y Iskra Kranj
13 Brojilo reg. broj: | 455838
14 Nazivna struja [A] (ako podatak postoji): | 10-30A
15 Potrošački broj: | 92 11454
16 Daljinsko očitavanje [da/ne]: | ne
1 Trafo-stanica (TS) i tehnicki podaci | TS 4
2 Naziv: | Vojvođanska 1 | godište: | 1990
3 Elektrodistribucija: | Sombor | ulazni osigurači: | 80A, 80A, 80A
4 Tip TS1): | stubna na čeličnom stubu | izlazni osigurači: | 63A, 63A, 25A
5 Adresa | Vojvođanska BB | konstanta: | 1
6 Broj transformatora (ako je dostupan podatak):
7 Snaga svakog transformatora [kW] (ako je dostupan podatak): | 250 kVA
8 Nacin ukljucivanja/iskljucivanja JO2) | iz TS
9 Sistem upravljanja JO3) | RTK
10 Tip upravljanja4) | CN
11 Izvod i brojilo JO | 1 | 2 | 3 | 4
12 Tip: | T30CV Iskra Kranj
13 Brojilo reg. broj: | 8105823
14 Nazivna struja [A] (ako podatak postoji): | 10-40A
15 Potrošački broj: | 92 11454
16 Daljinsko očitavanje [da/ne]: | ne
1 Trafo-stanica (TS) i tehnicki podaci | TS 5
2 Naziv: | Ive Lole Ribara | godište: | 1972
3 Elektrodistribucija: | Sombor | ulazni osigurači: | 80A, 160A, 63A, 100A
4 Tip TS1): | zidana trafo-stanica (kula) | izlazni osigurači: | 160A, 160A, 63A
5 Adresa | Ive Lole Ribara BB | konstanta: | 20
6 Broj transformatora (ako je dostupan podatak):
7 Snaga svakog transformatora [kW] (ako je dostupan podatak): | 250 kVA
8 Nacin ukljucivanja/iskljucivanja JO2) | iz TS
9 Sistem upravljanja JO3) | RTK
10 Tip upravljanja4) | CN
11 Izvod i brojilo JO | 1 | 2 | 3 | 4
12 Tip: | T22t Iskra Kranj
13 Brojilo reg. broj: | 1325023
14 Nazivna struja [A] (ako podatak postoji):
15 Potrošački broj: | 92 10938
16 Daljinsko očitavanje [da/ne]: | ne
1 Trafo-stanica (TS) i tehnicki podaci | TS 6
2 Naziv: | Kozaračka | godište: | 1970
3 Elektrodistribucija: | Sombor | ulazni osigurači: | 63A
4 Tip TS1): | stubna na čeličnom stubu | izlazni osigurači:
5 Adresa | Vojvođanska Kozaračka | konstanta: | 1
6 Broj transformatora (ako je dostupan podatak):
7 Snaga svakog transformatora [kW] (ako je dostupan podatak): | 160 kVA
8 Nacin ukljucivanja/iskljucivanja JO2) | iz TS
9 Sistem upravljanja JO3) | Foto-rele
10 Tip upravljanja4) | CN
11 Izvod i brojilo JO | 1 | 2 | 3 | 4
12 Tip: | T21c Iskra Kranj
13 Brojilo reg. broj: | 960019
14 Nazivna struja [A] (ako podatak postoji): | 10-40A
15 Potrošački broj: | 92 10946
16 Daljinsko očitavanje [da/ne]: | ne
1 Trafo-stanica (TS) i tehnicki podaci | TS 7
2 Naziv: | Logor | godište: | 1965
3 Elektrodistribucija: | Sombor | ulazni osigurači: | 63A, 80A, 50A, 100A
4 Tip TS1): | stubna na čeličnom stubu | izlazni osigurači:
5 Adresa | Sedmog Jula BB | konstanta: | 1
6 Broj transformatora (ako je dostupan podatak):
7 Snaga svakog transformatora [kW] (ako je dostupan podatak): | 160 kVA
8 Nacin ukljucivanja/iskljucivanja JO2) | iz TS
9 Sistem upravljanja JO3) | RTK
10 Tip upravljanja4) | CN
11 Izvod i brojilo JO | 1 | 2 | 3 | 4
12 Tip: | T1tY Iskra Kranj
13 Brojilo reg. broj: | 268917
14 Nazivna struja [A] (ako podatak postoji): | 5A
15 Potrošački broj: | 92 35396
16 Daljinsko očitavanje [da/ne]: | ne
1 Trafo-stanica (TS) i tehnicki podaci | TS 8
2 Naziv: | I.Milutinovića | godište: | 1981
3 Elektrodistribucija: | Sombor | ulazni osigurači: | 100A, 80A, 80A
4 Tip TS1): | stubna na čeličnom stubu | izlazni osigurači: | 63A, 63A, 80A
5 Adresa | Ivana Milutinovića BB | konstanta: | 1
6 Broj transformatora (ako je dostupan podatak):
7 Snaga svakog transformatora [kW] (ako je dostupan podatak): | 250 kVA
8 Nacin ukljucivanja/iskljucivanja JO2) | iz TS
9 Sistem upravljanja JO3) | RTK
10 Tip upravljanja4) | CN
11 Izvod i brojilo JO | 1 | 2 | 3 | 4
12 Tip: | T3C1 Iskra Kranj
13 Brojilo reg. broj: | 6011547
14 Nazivna struja [A] (ako podatak postoji): | 10-40A
15 Potrošački broj: | 92 19234
16 Daljinsko očitavanje [da/ne]: | ne
1 Trafo-stanica (TS) i tehnicki podaci | TS 9
2 Naziv: | Most | godište: | 1964
3 Elektrodistribucija: | Sombor | ulazni osigurači: | 160A, 125A, 160A
4 Tip TS1): | MBTS | izlazni osigurači: | 100A, 100A, 80A, 80A, 80A
5 Adresa | I.Milutinovića BB | konstanta: | 20
6 Broj transformatora (ako je dostupan podatak):
7 Snaga svakog transformatora [kW] (ako je dostupan podatak): | 400 kVA
8 Nacin ukljucivanja/iskljucivanja JO2) | iz TS
9 Sistem upravljanja JO3) | RTK
10 Tip upravljanja4) | CN
11 Izvod i brojilo JO | 1 | 2 | 3 | 4
12 Tip: | T1t Iskra Kranj
13 Brojilo reg. broj: | 240019
14 Nazivna struja [A] (ako podatak postoji): | 5A
15 Potrošački broj: | 92 11373
16 Daljinsko očitavanje [da/ne]: | ne
1 Trafo-stanica (TS) i tehnicki podaci | TS 10
2 Naziv: | Centar | godište: | 1964
3 Elektrodistribucija: | Sombor | ulazni osigurači: | 200A, 200A
4 Tip TS1): | zidana trafo-stanica (kula) | izlazni osigurači: | 100A, 80A
5 Adresa | I.Milutinovića BB | konstanta: | 20
6 Broj transformatora (ako je dostupan podatak):
7 Snaga svakog transformatora [kW] (ako je dostupan podatak): | 400 kVA
8 Nacin ukljucivanja/iskljucivanja JO2) | iz TS
9 Sistem upravljanja JO3) | RTK
10 Tip upravljanja4) | CN
11 Izvod i brojilo JO | 1 | 2 | 3 | 4
12 Tip: | T1tY Iskra Kranj
13 Brojilo reg. broj: | 269744
14 Nazivna struja [A] (ako podatak postoji): | 5A
15 Potrošački broj: | 92 11233
16 Daljinsko očitavanje [da/ne]: | ne
1 Trafo-stanica (TS) i tehnicki podaci | TS 11
2 Naziv: | Sava Kovačević | godište: | 2002
3 Elektrodistribucija: | Sombor | ulazni osigurači: | 100A, 100A, 50A
4 Tip TS1): | MBTS | izlazni osigurači:
5 Adresa | Save Kovačevića BB | konstanta: | 30
6 Broj transformatora (ako je dostupan podatak):
7 Snaga svakog transformatora [kW] (ako je dostupan podatak): | 630 kVA
8 Nacin ukljucivanja/iskljucivanja JO2) | iz TS
9 Sistem upravljanja JO3) | RTK
10 Tip upravljanja4) | CN
11 Izvod i brojilo JO | 1 | 2 | 3 | 4
12 Tip: | DB2
13 Brojilo reg. broj: | 8294
14 Nazivna struja [A] (ako podatak postoji): | 5A
15 Potrošački broj: | 92 60579
16 Daljinsko očitavanje [da/ne]: | ne
1 Trafo-stanica (TS) i tehnicki podaci | TS 12
2 Naziv: | Vojvođanska 2 | godište: | 2010
3 Elektrodistribucija: | Sombor | ulazni osigurači: | 25A, 100A
4 Tip TS1): | stubna na čeličnom stubu | izlazni osigurači:
5 Adresa | Vojvođanska BB | konstanta: | 1
6 Broj transformatora (ako je dostupan podatak):
7 Snaga svakog transformatora [kW] (ako je dostupan podatak): | 400 kVA
8 Nacin ukljucivanja/iskljucivanja JO2) | iz TS
9 Sistem upravljanja JO3) | Foto-rele
10 Tip upravljanja4) | CN
11 Izvod i brojilo JO | 1 | 2 | 3 | 4
12 Tip: | Sagem
13 Brojilo reg. broj: | 21080222352
14 Nazivna struja [A] (ako podatak postoji):
15 Potrošački broj: | 92 200507
16 Daljinsko očitavanje [da/ne]: | ne
1 Trafo-stanica (TS) i tehnicki podaci | TS 13
2 Naziv: | Industrijska | godište: | 2003
3 Elektrodistribucija: | Sombor | ulazni osigurači: | 63A, 160A
4 Tip TS1): | stubna na čeličnom stubu | izlazni osigurači: | 63A, 63A, 63A
5 Adresa | Petra Drapšina BB | konstanta: | 1
6 Broj transformatora (ako je dostupan podatak):
7 Snaga svakog transformatora [kW] (ako je dostupan podatak): | 250 kVA
8 Nacin ukljucivanja/iskljucivanja JO2) | iz TS
9 Sistem upravljanja JO3) | Foto-rele
10 Tip upravljanja4) | CN
11 Izvod i brojilo JO | 1 | 2 | 3 | 4
12 Tip: | CITI DBE2A6
13 Brojilo reg. broj: | 32726
14 Nazivna struja [A] (ako podatak postoji): | 10-60A
15 Potrošački broj: | 92 11411
16 Daljinsko očitavanje [da/ne]: | ne
1 Trafo-stanica (TS) i tehnicki podaci | TS 14
2 Naziv: | Igralište | godište: | 1969
3 Elektrodistribucija: | Sombor | ulazni osigurači:
4 Tip TS1): | MBTS | izlazni osigurači: | 100A, 125A, 100A
5 Adresa | Lenjinova BB | konstanta: | 20
6 Broj transformatora (ako je dostupan podatak):
7 Snaga svakog transformatora [kW] (ako je dostupan podatak): | 400 kVA
8 Nacin ukljucivanja/iskljucivanja JO2) | iz TS
9 Sistem upravljanja JO3) | Foto-rele
10 Tip upravljanja4) | CN
11 Izvod i brojilo JO | 1 | 2 | 3 | 4
12 Tip: | T21t Iskra Kranj
13 Brojilo reg. broj: | 899384
14 Nazivna struja [A] (ako podatak postoji): | 5A
15 Potrošački broj: | 92 11489
16 Daljinsko očitavanje [da/ne]: | ne
1 Trafo-stanica (TS) i tehnicki podaci | TS 15
2 Naziv: | Ekonomija | godište: | 1964
3 Elektrodistribucija: | Sombor | ulazni osigurači: | 200A, 200A
4 Tip TS1): | zidana trafo-stanica (kula) | izlazni osigurači: | 100A, 80A
5 Adresa | Ravnoselski put BB | konstanta: | 20
6 Broj transformatora (ako je dostupan podatak):
7 Snaga svakog transformatora [kW] (ako je dostupan podatak): | 160 kVA
8 Nacin ukljucivanja/iskljucivanja JO2) | iz TS
9 Sistem upravljanja JO3) | RTK
10 Tip upravljanja4) | CN
11 Izvod i brojilo JO | 1 | 2 | 3 | 4
12 Tip: | T1tY Iskra Kranj
13 Brojilo reg. broj: | 7250246
14 Nazivna struja [A] (ako podatak postoji): | 5A
15 Potrošački broj: | 92 63977
16 Daljinsko očitavanje [da/ne]: | ne

## Prikljucna mesta
Dodatno potrebni podaci za projekat u javnom osvetljenju (JO)
Podaci o prikljucnim mestima
Klaster br. 2 | Zmajevo
Pojasnjenja
5) Kategorija saobraćajnic |  |  |  | 6) Prisustvo drugih instalacija |  |  |  | 7) Pristupačnost za mehanizaciju
Magistralna | Sabirna |  |  | ED Mreža Al-Ce |  |  |  | Za svu mehanizaciju
Regionalna | Pristupna |  |  | ED Mreža SKS |  |  |  | Samo za laka vozila
Gradska saobraćajnica I reda | Pešačka zona |  |  | TT |  |  |  | Samo za terenska vozila
Gradska saobraćajnica II reda | Dekorativna - spomenik |  |  | Javni transport |  |  |  | Nepristupačno
Seoski put | Dekorativna - fasada |  |  | Kablovska TV
Drugo
1 Naziv ulice | 29. Novembra
2 Duzina ulice [m] | 420
3 Kategorija ulice5) | Gradska saobraćajnica I reda
4 Ukupan broj prikljucnih mesta | 11
Vrsta prikljucnog mesta | Broj | Visina [m] | Procenjeno rastojanje izmedju prikljucnih mesta [m] | Broj svetiljki po prikljucnom mestu | Prisustvo drugih instalacija6) | Pristupacnost za mehanizaciju7) | Prikljuceno na trafo-stanicu (upisite naziv trafo-stanice) | Komentar
1 | 2 | 3 | 4 | 5 | 6 | 7 | 8 | 9
Stub - drevni | 1 |  | 25 | 0 | ED Mreža Al-Ce | Za svu mehanizaciju | M. Tita
...
Stub - celicni - resetkasti | 1 |  | 35 | 1 | ED Mreža Al-Ce | Za svu mehanizaciju | M. Tita
...
Stub - betonski | 5 |  | 35 | 0 | ED Mreža Al-Ce | Za svu mehanizaciju | M. Tita
Stub - betonski | 4 |  | 35 | 1 | ED Mreža Al-Ce | Za svu mehanizaciju | M. Tita
Stub - betonski noseci 40
...
Stub - betonski noceci 60 ugaoni
...
Stub - celicni - resetkasti
...
Kandelabr
...
Zatega
...
Zid
...
Reklama
...
Drugo
1 Naziv ulice | 7. Jula
2 Duzina ulice [m] | 652
3 Kategorija ulice5) | Gradska saobraćajnica I reda
4 Ukupan broj prikljucnih mesta | 20
Vrsta prikljucnog mesta | Broj | Visina [m] | Procenjeno rastojanje izmedju prikljucnih mesta [m] | Broj svetiljki po prikljucnom mestu | Prisustvo drugih instalacija6) | Pristupacnost za mehanizaciju7) | Prikljuceno na trafo-stanicu (upisite naziv trafo-stanice) | Komentar
1 | 2 | 3 | 4 | 5 | 6 | 7 | 8 | 9
Stub - drevni | 4 |  | 35 | 0 | ED Mreža Al-Ce | Za svu mehanizaciju | Logor
Stub - drevni | 1 | 5.5 | 35 | 1 | ED Mreža Al-Ce | Za svu mehanizaciju | Logor
Stub - drevni | 1 | 6.5 | 35 | 1 | ED Mreža Al-Ce | Za svu mehanizaciju | Logor
Stub - celicni - resetkasti | 3 | 6.5 | 35 | 1 | ED Mreža Al-Ce | Za svu mehanizaciju | Logor
Stub - celicni - resetkasti | 1 | 7 | 35 | 1 | ED Mreža Al-Ce | Za svu mehanizaciju | Logor
Stub - betonski | 5 |  | 35 | 0 | ED Mreža Al-Ce | Za svu mehanizaciju | Logor
Stub - betonski | 2 | 6 | 35 | 1 | ED Mreža Al-Ce | Za svu mehanizaciju | Logor
Stub - betonski | 2 | 6.5 | 35 | 1 | ED Mreža Al-Ce | Za svu mehanizaciju | Logor
Stub - betonski | 1 | 7 | 35 | 1 | ED Mreža Al-Ce | Za svu mehanizaciju | Logor
Stub - betonski noceci 60 ugaoni
...
Stub - celicni - resetkasti
...
Kandelabr
...
Zatega
...
Zid
...
Reklama
...
Drugo
1 Naziv ulice | Ivana Milutinovića
2 Duzina ulice [m] | 1986
3 Kategorija ulice5) | Magistralna
4 Ukupan broj prikljucnih mesta | 85
Vrsta prikljucnog mesta | Broj | Visina [m] | Procenjeno rastojanje izmedju prikljucnih mesta [m] | Broj svetiljki po prikljucnom mestu | Prisustvo drugih instalacija6) | Pristupacnost za mehanizaciju7) | Prikljuceno na trafo-stanicu (upisite naziv trafo-stanice) | Komentar
1 | 2 | 3 | 4 | 5 | 6 | 7 | 8 | 9
Stub - drevni | 2 |  | 35 | 0 | ED Mreža Al-Ce | Za svu mehanizaciju | Prvomajska
Stub - drevni | 4 | 6 | 35 | 1 | ED Mreža Al-Ce | Za svu mehanizaciju | Prvomajska
Stub - drevni | 2 | 6.5 | 35 | 1 | ED Mreža Al-Ce | Za svu mehanizaciju | Prvomajska
Stub - drevni | 1 |  | 35 | 1 | ED Mreža Al-Ce | Za svu mehanizaciju | Centar
Stub - drevni | 1 | 6 | 35 | 1 | ED Mreža Al-Ce | Za svu mehanizaciju | Centar
Stub - celicni - resetkasti | 1 |  | 35 | 0 | ED Mreža Al-Ce | Za svu mehanizaciju | Prvomajska
Stub - celicni - resetkasti | 1 | 7 | 35 | 1 | ED Mreža Al-Ce | Za svu mehanizaciju | Centar
Stub - celicni - resetkasti | 1 |  | 35 | 0 | ED Mreža Al-Ce | Za svu mehanizaciju | Most
Stub - celicni - resetkasti | 1 | 7 | 35 | 1 | ED Mreža Al-Ce | Za svu mehanizaciju | Most
Stub - celicni - resetkasti | 1 | 7.5 | 35 | 1 | ED Mreža Al-Ce | Za svu mehanizaciju | Most
Stub - celicni - resetkasti | 1 |  | 35 | 0 | ED Mreža Al-Ce | Za svu mehanizaciju | I.Milutinovića
Stub - celicni - resetkasti | 1 | 6.5 | 35 | 1 | ED Mreža Al-Ce | Za svu mehanizaciju | I.Milutinovića
Stub - celicni - resetkasti | 1 | 7 | 35 | 1 | ED Mreža Al-Ce | Za svu mehanizaciju | I.Milutinovića
Stub - betonski | 1 | 6.5 | 35 | 1 | ED Mreža Al-Ce | Za svu mehanizaciju | Prvomajska
Stub - betonski | 1 | 7 | 35 | 1 | ED Mreža Al-Ce | Za svu mehanizaciju | Prvomajska
Stub - betonski | 4 |  | 35 | 0 | ED Mreža Al-Ce | Za svu mehanizaciju | Centar
Stub - betonski | 1 | 6 | 35 | 1 | ED Mreža Al-Ce | Za svu mehanizaciju | Centar
Stub - betonski | 4 | 6.5 | 35 | 1 | ED Mreža Al-Ce | Za svu mehanizaciju | Centar
Stub - betonski | 1 | 7 | 35 | 1 | ED Mreža Al-Ce | Za svu mehanizaciju | Centar
Stub - betonski | 9 |  | 35 | 0 | ED Mreža Al-Ce | Za svu mehanizaciju | Most
Stub - betonski | 1 | 5.5 | 35 | 1 | ED Mreža Al-Ce | Za svu mehanizaciju | Most
Stub - betonski | 3 | 6 | 35 | 1 | ED Mreža Al-Ce | Za svu mehanizaciju | Most
Stub - betonski | 8 | 6.5 | 35 | 1 | ED Mreža Al-Ce | Za svu mehanizaciju | Most
Stub - betonski | 3 | 7 | 35 | 1 | ED Mreža Al-Ce | Za svu mehanizaciju | Most
Stub - betonski | 15 |  | 35 | 0 | ED Mreža Al-Ce | Za svu mehanizaciju | I.Milutinovića
Stub - betonski | 1 | 5.5 | 35 | 1 | ED Mreža Al-Ce | Za svu mehanizaciju | I.Milutinovića
Stub - betonski | 4 | 6 | 35 | 1 | ED Mreža Al-Ce | Za svu mehanizaciju | I.Milutinovića
Stub - betonski | 9 | 6.5 | 35 | 1 | ED Mreža Al-Ce | Za svu mehanizaciju | I.Milutinovića
Stub - betonski | 2 | 7 | 35 | 1 | ED Mreža Al-Ce | Za svu mehanizaciju | I.Milutinovića
Stub - betonski noseci 40
...
Stub - betonski noceci 60 ugaoni
...
Stub - celicni - resetkasti
...
Kandelabr
...
Zatega
...
Zid
...
Reklama
...
Drugo
1 Naziv ulice | 8. Marta
2 Duzina ulice [m] | 179
3 Kategorija ulice5) | Gradska saobraćajnica I reda
4 Ukupan broj prikljucnih mesta
Vrsta prikljucnog mesta | Broj | Visina [m] | Procenjeno rastojanje izmedju prikljucnih mesta [m] | Broj svetiljki po prikljucnom mestu | Prisustvo drugih instalacija6) | Pristupacnost za mehanizaciju7) | Prikljuceno na trafo-stanicu (upisite naziv trafo-stanice) | Komentar
1 | 2 | 3 | 4 | 5 | 6 | 7 | 8 | 9
Stub - drevni | 1 |  | 35 | 0 | ED Mreža Al-Ce | Za svu mehanizaciju | Industrijska
Stub - drevni | 1 | 6.5 | 35 | 1 | ED Mreža Al-Ce | Za svu mehanizaciju | Industrijska
Stub - drevni | 1 | 6 | 35 | 1 | ED Mreža Al-Ce | Za svu mehanizaciju | Industrijska
...
Stub - betonski | 2 | 6 | 35 | 1 | ED Mreža Al-Ce | Za svu mehanizaciju | Industrijska
Stub - betonski | 1 |  | 35 | 0 | ED Mreža Al-Ce | Za svu mehanizaciju | Industrijska
...
Stub - celicni - resetkasti | 2 | 7.5 | 35 | 1 | ED Mreža Al-Ce | Za svu mehanizaciju | Industrijska
...
Drugo
1 Naziv ulice | Balkanska - III nova
2 Duzina ulice [m] | 258
3 Kategorija ulice5) | Gradska saobraćajnica I reda
4 Ukupan broj prikljucnih mesta
Vrsta prikljucnog mesta | Broj | Visina [m] | Procenjeno rastojanje izmedju prikljucnih mesta [m] | Broj svetiljki po prikljucnom mestu | Prisustvo drugih instalacija6) | Pristupacnost za mehanizaciju7) | Prikljuceno na trafo-stanicu (upisite naziv trafo-stanice) | Komentar
1 | 2 | 3 | 4 | 5 | 6 | 7 | 8 | 9
Stub - betonski | 5 | 6 | 40 | 1 | ED Mreža Al-Ce | Za svu mehanizaciju | Igralište
Stub - betonski | 1 | 6.5 | 40 | 1 | ED Mreža Al-Ce | Za svu mehanizaciju | Igralište
...
Drugo
1 Naziv ulice | Hajduk Veljkova - I nova
2 Duzina ulice [m] | 316
3 Kategorija ulice5) | Gradska saobraćajnica I reda
4 Ukupan broj prikljucnih mesta | 8
Vrsta prikljucnog mesta | Broj | Visina [m] | Procenjeno rastojanje izmedju prikljucnih mesta [m] | Broj svetiljki po prikljucnom mestu | Prisustvo drugih instalacija6) | Pristupacnost za mehanizaciju7) | Prikljuceno na trafo-stanicu (upisite naziv trafo-stanice) | Komentar
1 | 2 | 3 | 4 | 5 | 6 | 7 | 8 | 9
Stub - betonski | 4 |  | 40 | 0 | ED Mreža Al-Ce | Za svu mehanizaciju | Igralište
Stub - betonski | 1 | 6 | 40 | 1 | ED Mreža Al-Ce | Za svu mehanizaciju | Igralište
Stub - betonski | 2 | 7 | 40 | 1 | ED Mreža Al-Ce | Za svu mehanizaciju | Igralište
Stub - betonski | 1 | 8 | 40 | 1 | ED Mreža Al-Ce | Za svu mehanizaciju | Igralište
Drugo
1 Naziv ulice | Industrijska
2 Duzina ulice [m] | 223
3 Kategorija ulice5) | Gradska saobraćajnica I reda
4 Ukupan broj prikljucnih mesta | 10
Vrsta prikljucnog mesta | Broj | Visina [m] | Procenjeno rastojanje izmedju prikljucnih mesta [m] | Broj svetiljki po prikljucnom mestu | Prisustvo drugih instalacija6) | Pristupacnost za mehanizaciju7) | Prikljuceno na trafo-stanicu (upisite naziv trafo-stanice) | Komentar
1 | 2 | 3 | 4 | 5 | 6 | 7 | 8 | 9
Stub - drevni | 2 |  | 30 | 0 | ED Mreža Al-Ce | Za svu mehanizaciju | Industrijska
Stub - drevni | 1 | 4.5 | 30 | 1 | ED Mreža Al-Ce | Za svu mehanizaciju | Industrijska
Stub - drevni | 1 | 5.5 | 30 | 1 | ED Mreža Al-Ce | Za svu mehanizaciju | Industrijska
...
Stub - Cevasti
...
Stub - betonski | 4 |  | 30 | 0 | ED Mreža Al-Ce | Za svu mehanizaciju | Industrijska
Stub - betonski | 1 | 6.5 | 30 | 1 | ED Mreža Al-Ce | Za svu mehanizaciju | Industrijska
...
Stub - betonski noseci 40
...
Stub - betonski noceci 60 ugaoni
...
Stub - celicni - resetkasti | 1 | 6 | 30 | 1 | ED Mreža Al-Ce | Za svu mehanizaciju | Industrijska
...
Kandelabr
...
Zatega
...
Zid
...
Reklama
...
Drugo
1 Naziv ulice | Ive Lole Ribara
2 Duzina ulice [m] | 1000
3 Kategorija ulice5) | Magistralna
4 Ukupan broj prikljucnih mesta | 24
Vrsta prikljucnog mesta | Broj | Visina [m] | Procenjeno rastojanje izmedju prikljucnih mesta [m] | Broj svetiljki po prikljucnom mestu | Prisustvo drugih instalacija6) | Pristupacnost za mehanizaciju7) | Prikljuceno na trafo-stanicu (upisite naziv trafo-stanice) | Komentar
1 | 2 | 3 | 4 | 5 | 6 | 7 | 8 | 9
...
Stub - betonski | 2 | 7 | 40 | 1 | ED Mreža Al-Ce | Za svu mehanizaciju | Lenjinova
Stub - betonski | 1 | 6.5 | 40 | 1 | ED Mreža Al-Ce | Za svu mehanizaciju | Lenjinova
Stub - betonski | 4 | 7 | 35 | 1 | ED Mreža Al-Ce | Za svu mehanizaciju | Centar
Stub - betonski | 1 | 6.5 | 35 | 1 | ED Mreža Al-Ce | Za svu mehanizaciju | Centar
Stub - drevni | 1 | 8.5 | 35 | 1 | ED Mreža Al-Ce | Za svu mehanizaciju | Centar
...
...
Stub - celicni - resetkasti | 1 | 6 | 35 | 1 | ED Mreža Al-Ce | Za svu mehanizaciju | Centar
Stub - celicni - resetkasti | 1 | 7 | 35 | 1 | ED Mreža Al-Ce | Za svu mehanizaciju | Centar
Stub - celicni - resetkasti | 1 | 7.5 | 35 | 1 | ED Mreža Al-Ce | Za svu mehanizaciju | Centar
Stub - betonski | 1 |  | 30 | 0 | ED Mreža Al-Ce | Za svu mehanizaciju | Ive Lole Ribara
Stub - betonski | 3 | 6 | 30 | 1 | ED Mreža Al-Ce | Za svu mehanizaciju | Ive Lole Ribara
Stub - betonski | 2 | 6.5 | 30 | 1 | ED Mreža Al-Ce | Za svu mehanizaciju | Ive Lole Ribara
Stub - betonski | 2 | 7 | 30 | 1 | ED Mreža Al-Ce | Za svu mehanizaciju | Ive Lole Ribara
Stub - betonski | 2 |  | 30 | 0 | ED Mreža Al-Ce | Za svu mehanizaciju | Logor
| 1 | 6.5 | 30 | 1 | ED Mreža Al-Ce | Za svu mehanizaciju | Logor
| 1 | 7.5 | 30 | 1 | ED Mreža Al-Ce | Za svu mehanizaciju | Logor
Kandelabr
...
Zatega
...
Zid
...
Reklama
...
Drugo
1 Naziv ulice | Kozaračka
2 Duzina ulice [m] | 916
3 Kategorija ulice5) | Gradska saobraćajnica I reda
4 Ukupan broj prikljucnih mesta | 19
Vrsta prikljucnog mesta | Broj | Visina [m] | Procenjeno rastojanje izmedju prikljucnih mesta [m] | Broj svetiljki po prikljucnom mestu | Prisustvo drugih instalacija6) | Pristupacnost za mehanizaciju7) | Prikljuceno na trafo-stanicu (upisite naziv trafo-stanice) | Komentar
1 | 2 | 3 | 4 | 5 | 6 | 7 | 8 | 9
Stub - drevni
...
Stub - Cevasti
...
Stub - betonski | 3 |  | 40 | 0 | ED Mreža Al-Ce | Za svu mehanizaciju | Logor
Stub - betonski | 1 | 6.5 | 40 | 1 | ED Mreža Al-Ce | Za svu mehanizaciju | Logor
Stub - betonski | 1 | 7.5 | 40 | 1 | ED Mreža Al-Ce | Za svu mehanizaciju | Logor
Stub - celicni - resetkasti | 1 |  | 40 | 0 | ED Mreža Al-Ce | Za svu mehanizaciju | Logor
Stub - celicni - resetkasti | 1 |  | 40 | 0 | ED Mreža Al-Ce | Za svu mehanizaciju | Kozaračka
Stub - betonski | 2 |  | 35 | 0 | ED Mreža Al-Ce | Za svu mehanizaciju | Most
Stub - betonski | 1 | 5 | 35 | 1 | ED Mreža Al-Ce | Za svu mehanizaciju | Most
Stub - betonski | 2 | 5.5 | 35 | 1 | ED Mreža Al-Ce | Za svu mehanizaciju | Most
Stub - betonski | 2 | 6 | 35 | 1 | ED Mreža Al-Ce | Za svu mehanizaciju | Most
Stub - betonski | 1 | 7 | 35 | 1 | ED Mreža Al-Ce | Za svu mehanizaciju | Most
...
Stub - celicni - resetkasti | 1 | 6 | 35 | 1 | ED Mreža Al-Ce | Za svu mehanizaciju | Most
Stub - celicni - resetkasti | 1 | 7 | 35 | 1 | ED Mreža Al-Ce | Za svu mehanizaciju | Most
Stub - celicni - resetkasti | 1 | 8 | 35 | 1 | ED Mreža Al-Ce | Za svu mehanizaciju | Most
Stub - celicni - resetkasti | 1 | 10.5 | 35 | 1 | ED Mreža Al-Ce | Za svu mehanizaciju | Most
Zatega
...
Zid
...
Reklama
...
Drugo
1 Naziv ulice | Lenjinova
2 Duzina ulice [m] | 342
3 Kategorija ulice5) | Gradska saobraćajnica I reda
4 Ukupan broj prikljucnih mesta | 62
Vrsta prikljucnog mesta | Broj | Visina [m] | Procenjeno rastojanje izmedju prikljucnih mesta [m] | Broj svetiljki po prikljucnom mestu | Prisustvo drugih instalacija6) | Pristupacnost za mehanizaciju7) | Prikljuceno na trafo-stanicu (upisite naziv trafo-stanice) | Komentar
1 | 2 | 3 | 4 | 5 | 6 | 7 | 8 | 9
Stub - betonski | 3 |  | 35 | 0 | ED Mreža Al-Ce | Za svu mehanizaciju | Igralište
Stub - betonski | 1 | 6.5 | 35 | 1 | ED Mreža Al-Ce | Za svu mehanizaciju | Igralište
Stub - celicni - resetkasti | 3 | 7 | 35 | 1 | ED Mreža Al-Ce | Za svu mehanizaciju | Igralište
Stub - celicni - resetkasti | 1 | 6 | 35 | 1 | ED Mreža Al-Ce | Za svu mehanizaciju | Igralište
Stub - drevni | 3 |  | 35 | 0 | ED Mreža Al-Ce | Za svu mehanizaciju | Igralište
Stub - drevni | 1 | 6.5 | 35 | 1 | ED Mreža Al-Ce | Za svu mehanizaciju | Igralište
Stub - drevni | 1 |  | 35 | 0 | ED Mreža Al-Ce | Za svu mehanizaciju | M. Tita
Stub - drevni | 1 | 5 | 35 | 1 | ED Mreža Al-Ce | Za svu mehanizaciju | M. Tita
Stub - drevni | 1 | 7 | 35 | 1 | ED Mreža Al-Ce | Za svu mehanizaciju | M. Tita
Stub - celicni - resetkasti | 1 |  | 35
Stub - celicni - resetkasti | 2 | 6 | 35 | 1 | ED Mreža Al-Ce | Za svu mehanizaciju | Lenjinova
Stub - celicni - resetkasti | 1 | 6.5 | 35 | 1 | ED Mreža Al-Ce | Za svu mehanizaciju | Lenjinova
Stub - celicni - resetkasti | 1 | 7 | 35 | 1 | ED Mreža Al-Ce | Za svu mehanizaciju | Lenjinova
Stub - betonski | 4 | 6.5 | 35 | 1 | ED Mreža Al-Ce | Za svu mehanizaciju | Lenjinova
Stub - betonski | 1 | 6 | 35 | 1 | ED Mreža Al-Ce | Za svu mehanizaciju | Lenjinova
Stub - betonski | 1 | 7 | 35 | 1 | ED Mreža Al-Ce | Za svu mehanizaciju | Lenjinova
Stub - betonski | 3 |  | 35 | 0 | ED Mreža Al-Ce | Za svu mehanizaciju | Lenjinova
Stub - drevni | 4 |  | 35 | 0 | ED Mreža Al-Ce | Za svu mehanizaciju | Lenjinova
Stub - drevni | 3 | 5 | 35 | 1 | ED Mreža Al-Ce | Za svu mehanizaciju | Lenjinova
Stub - drevni | 3 | 5.5 | 35 | 1 | ED Mreža Al-Ce | Za svu mehanizaciju | Lenjinova
Stub - drevni | 1 | 6 | 35 | 1 | ED Mreža Al-Ce | Za svu mehanizaciju | Lenjinova
Stub - betonski | 2 |  | 30 | 0 | ED Mreža Al-Ce | Za svu mehanizaciju | Sava Kovačević
Stub - betonski | 3 | 6 | 30 | 1 | ED Mreža Al-Ce | Za svu mehanizaciju | Sava Kovačević
Stub - betonski | 1 | 6.5 | 30 | 1 | ED Mreža Al-Ce | Za svu mehanizaciju | Sava Kovačević
Stub - drevni | 1 |  | 30 | 0 | ED Mreža Al-Ce | Za svu mehanizaciju | Sava Kovačević
Stub - drevni | 2 | 6 | 30 | 1 | ED Mreža Al-Ce | Za svu mehanizaciju | Sava Kovačević
Stub - celicni - resetkasti | 2 | 7 | 35 | 1 | ED Mreža Al-Ce | Za svu mehanizaciju | Industrijska
Stub - celicni - resetkasti | 1 | 7.5 | 35 | 1 | ED Mreža Al-Ce | Za svu mehanizaciju | Industrijska
Stub - betonski | 4 |  | 35 | 0 | ED Mreža Al-Ce | Za svu mehanizaciju | Industrijska
Stub - betonski | 1 | 6.5 | 35 | 1 | ED Mreža Al-Ce | Za svu mehanizaciju | Industrijska
Stub - betonski | 1 | 7 | 35 | 1 | ED Mreža Al-Ce | Za svu mehanizaciju | Industrijska
Stub - drevni | 3 |  | 35 | 0 | ED Mreža Al-Ce | Za svu mehanizaciju | Industrijska
Stub - drevni | 1 | 6 | 35 | 1 | ED Mreža Al-Ce | Za svu mehanizaciju | Industrijska
Drugo
1 Naziv ulice | Mađarska
2 Duzina ulice [m] | 325
3 Kategorija ulice5) | Gradska saobraćajnica I reda
4 Ukupan broj prikljucnih mesta | 9
Vrsta prikljucnog mesta | Broj | Visina [m] | Procenjeno rastojanje izmedju prikljucnih mesta [m] | Broj svetiljki po prikljucnom mestu | Prisustvo drugih instalacija6) | Pristupacnost za mehanizaciju7) | Prikljuceno na trafo-stanicu (upisite naziv trafo-stanice) | Komentar
1 | 2 | 3 | 4 | 5 | 6 | 7 | 8 | 9
Stub - betonski | 4 | 7 | 30 | 1 | ED Mreža Al-Ce | Za svu mehanizaciju | I.Milutinovića
Stub - betonski | 4 | 6.5 | 30 | 1 | ED Mreža Al-Ce | Za svu mehanizaciju | I.Milutinovića
Stub - Cevasti
...
Stub - betonski
...
Stub - betonski noseci 40
...
Stub - betonski noceci 60 ugaoni
...
Stub - celicni - resetkasti | 1 | 7.5 | 30 | 1 | ED Mreža Al-Ce | Za svu mehanizaciju | I.Milutinovića
...
Kandelabr
...
Zatega
...
Zid
...
Reklama
...
Drugo
1 Naziv ulice | Maršala Tita
2 Duzina ulice [m] | 1402
3 Kategorija ulice5) | Magistralna
4 Ukupan broj prikljucnih mesta | 71
Vrsta prikljucnog mesta | Broj | Visina [m] | Procenjeno rastojanje izmedju prikljucnih mesta [m] | Broj svetiljki po prikljucnom mestu | Prisustvo drugih instalacija6) | Pristupacnost za mehanizaciju7) | Prikljuceno na trafo-stanicu (upisite naziv trafo-stanice) | Komentar
1 | 2 | 3 | 4 | 5 | 6 | 7 | 8 | 9
Stub - drevni | 2 |  | 30 | 0 | ED Mreža Al-Ce | Za svu mehanizaciju | Industrijska
Stub - drevni | 3 | 6.5 | 30 | 1 | ED Mreža Al-Ce | Za svu mehanizaciju | Industrijska
Stub - drevni | 1 | 6 | 30 | 1 | ED Mreža Al-Ce | Za svu mehanizaciju | Industrijska
...
Stub - betonski | 3 |  | 30 | 0 | ED Mreža Al-Ce | Za svu mehanizaciju | Industrijska
Stub - betonski | 1 | 6 | 30 | 1 | ED Mreža Al-Ce | Za svu mehanizaciju | Industrijska
Stub - celicni - resetkasti | 1 | 6.5 | 30 | 1 | ED Mreža Al-Ce | Za svu mehanizaciju | Industrijska
Stub - betonski | 4 |  | 30 | 0 | ED Mreža Al-Ce | Za svu mehanizaciju | Sava Kovačević
Stub - betonski | 1 | 6.5 | 30 | 1 | ED Mreža Al-Ce | Za svu mehanizaciju | Sava Kovačević
Stub - betonski | 1 | 7.5 | 30 | 1 | ED Mreža Al-Ce | Za svu mehanizaciju | Sava Kovačević
Stub - betonski | 1 | 7 | 30 | 1 | ED Mreža Al-Ce | Za svu mehanizaciju | Sava Kovačević
Stub - drevni | 3 |  | 30 | 0 | ED Mreža Al-Ce | Za svu mehanizaciju | Sava Kovačević
Stub - drevni | 2 | 6 | 30 | 1 | ED Mreža Al-Ce | Za svu mehanizaciju | Sava Kovačević
Stub - drevni | 2 | 6.5 | 30 | 1 | ED Mreža Al-Ce | Za svu mehanizaciju | Sava Kovačević
Stub - drevni | 1 | 7 | 30 | 1 | ED Mreža Al-Ce | Za svu mehanizaciju | Sava Kovačević
...
Stub - celicni - resetkasti | 1 | 7 | 30 | 1 | ED Mreža Al-Ce | Za svu mehanizaciju | Sava Kovačević
...
Stub - betonski | 2 |  | 30 | 0 | ED Mreža Al-Ce | Za svu mehanizaciju | Lenjinova
Stub - betonski | 5 | 6.5 | 30 | 1 | ED Mreža Al-Ce | Za svu mehanizaciju | Lenjinova
Stub - betonski | 2 | 7 | 30 | 1 | ED Mreža Al-Ce | Za svu mehanizaciju | Lenjinova
Stub - betonski | 1 | 7.5 | 30 | 1 | ED Mreža Al-Ce | Za svu mehanizaciju | Lenjinova
Stub - betonski | 3 |  | 30 | 0 | ED Mreža Al-Ce | Za svu mehanizaciju | M. Tita
Stub - betonski | 4 | 6.5 | 30 | 1 | ED Mreža Al-Ce | Za svu mehanizaciju | M. Tita
Stub - betonski | 2 | 7 | 30 | 1 | ED Mreža Al-Ce | Za svu mehanizaciju | M. Tita
Stub - betonski | 2 |  | 40 | 0 | ED Mreža Al-Ce | Za svu mehanizaciju | Igralište
Stub - betonski | 2 | 7 | 40 | 1 | ED Mreža Al-Ce | Za svu mehanizaciju | Igralište
Stub - drevni | 3 |  | 40 | 0 | ED Mreža Al-Ce | Za svu mehanizaciju | Igralište
Stub - drevni | 3 | 6.5 | 40 | 1 | ED Mreža Al-Ce | Za svu mehanizaciju | Igralište
Stub - celicni - resetkasti | 1 | 7.5 | 40 | 1 | ED Mreža Al-Ce | Za svu mehanizaciju | Igralište
Stub - betonski | 10 |  | 40 | 0 | ED Mreža Al-Ce | Za svu mehanizaciju | Ekonomija
| 1 | 6 | 40 | 1 | ED Mreža Al-Ce | Za svu mehanizaciju | Ekonomija
| 1 | 6.5 | 40 | 1 | ED Mreža Al-Ce | Za svu mehanizaciju | Ekonomija
| 1 | 7.5 | 40 | 1 | ED Mreža Al-Ce | Za svu mehanizaciju | Ekonomija
... | 1 | 8 | 40 | 1 | ED Mreža Al-Ce | Za svu mehanizaciju | Ekonomija
Drugo
1 Naziv ulice | Milankova
2 Duzina ulice [m] | 495
3 Kategorija ulice5) | Magistralna
4 Ukupan broj prikljucnih mesta | 16
Vrsta prikljucnog mesta | Broj | Visina [m] | Procenjeno rastojanje izmedju prikljucnih mesta [m] | Broj svetiljki po prikljucnom mestu | Prisustvo drugih instalacija6) | Pristupacnost za mehanizaciju7) | Prikljuceno na trafo-stanicu (upisite naziv trafo-stanice) | Komentar
1 | 2 | 3 | 4 | 5 | 6 | 7 | 8 | 9
Stub - drevni
...
Stub - Cevasti
...
Stub - betonski | 5 | 6.5 | 35 | 1 | ED Mreža Al-Ce | Za svu mehanizaciju | Lenjinova
Stub - betonski | 1 | 6.5 | 35 | 2 | ED Mreža Al-Ce | Za svu mehanizaciju | Lenjinova
Stub - betonski | 3 | 7 | 35 | 1 | ED Mreža Al-Ce | Za svu mehanizaciju | Lenjinova
Stub - betonski | 1 | 6 | 35 | 1 | ED Mreža Al-Ce | Za svu mehanizaciju | Lenjinova
Stub - betonski | 1 | 9 | 35 | 1 | ED Mreža Al-Ce | Za svu mehanizaciju | Lenjinova
Stub - betonski | 1 | 10 | 35 | 1 | ED Mreža Al-Ce | Za svu mehanizaciju | Lenjinova
Stub - betonski | 3 |  | 35 | 0 | ED Mreža Al-Ce | Za svu mehanizaciju | Lenjinova
Stub - betonski noceci 60 ugaoni
...
Stub - celicni - resetkasti | 1 |  | 35 | 0 | ED Mreža Al-Ce | Za svu mehanizaciju | Lenjinova
...
Kandelabr
...
Zatega
...
Zid
...
Reklama
...
Drugo
1 Naziv ulice | Partizanska
2 Duzina ulice [m] | 193
3 Kategorija ulice5) | Gradska saobraćajnica I reda
4 Ukupan broj prikljucnih mesta | 5
Vrsta prikljucnog mesta | Broj | Visina [m] | Procenjeno rastojanje izmedju prikljucnih mesta [m] | Broj svetiljki po prikljucnom mestu | Prisustvo drugih instalacija6) | Pristupacnost za mehanizaciju7) | Prikljuceno na trafo-stanicu (upisite naziv trafo-stanice) | Komentar
1 | 2 | 3 | 4 | 5 | 6 | 7 | 8 | 9
Stub - drevni | 1 | 6 | 35 | 1 | ED Mreža Al-Ce | Za svu mehanizaciju | Vojvođanska 1
Stub - drevni | 1 | 6.5 | 35 | 1 | ED Mreža Al-Ce | Za svu mehanizaciju | Vojvođanska 2
...
Stub - Cevasti
...
Stub - betonski | 1 |  | 35 | 0 | ED Mreža Al-Ce | Za svu mehanizaciju | Vojvođanska 1
Stub - betonski | 1 | 6.5 | 35 | 1 | ED Mreža Al-Ce | Za svu mehanizaciju | Vojvođanska 2
Stub - betonski noseci 40
...
Stub - betonski noceci 60 ugaoni
...
Stub - celicni - resetkasti | 1 | 7 | 35 | 1 | ED Mreža Al-Ce | Za svu mehanizaciju | Vojvođanska 2
...
Kandelabr
...
Zatega
...
Zid
...
Reklama
...
Drugo
1 Naziv ulice | Petar Kočić - II nova
2 Duzina ulice [m] | 308
3 Kategorija ulice5) | Gradska saobraćajnica I reda
4 Ukupan broj prikljucnih mesta | 7
Vrsta prikljucnog mesta | Broj | Visina [m] | Procenjeno rastojanje izmedju prikljucnih mesta [m] | Broj svetiljki po prikljucnom mestu | Prisustvo drugih instalacija6) | Pristupacnost za mehanizaciju7) | Prikljuceno na trafo-stanicu (upisite naziv trafo-stanice) | Komentar
1 | 2 | 3 | 4 | 5 | 6 | 7 | 8 | 9
Stub - drevni
...
Stub - Cevasti
...
Stub - betonski | 4 |  | 40 | 0 | ED Mreža Al-Ce | Za svu mehanizaciju | Igralište
Stub - betonski | 2 | 6.5 | 40 | 1 | ED Mreža Al-Ce | Za svu mehanizaciju | Igralište
Stub - betonski | 1 | 7 | 40 | 1 | ED Mreža Al-Ce | Za svu mehanizaciju | Igralište
Stub - betonski noseci 40
...
Stub - betonski noceci 60 ugaoni
...
Stub - celicni - resetkasti
...
Kandelabr
...
Zatega
...
Zid
...
Reklama
...
Drugo
1 Naziv ulice | Petefi Šandora
2 Duzina ulice [m] | 274
3 Kategorija ulice5) | Gradska saobraćajnica I reda
4 Ukupan broj prikljucnih mesta | 7
Vrsta prikljucnog mesta | Broj | Visina [m] | Procenjeno rastojanje izmedju prikljucnih mesta [m] | Broj svetiljki po prikljucnom mestu | Prisustvo drugih instalacija6) | Pristupacnost za mehanizaciju7) | Prikljuceno na trafo-stanicu (upisite naziv trafo-stanice) | Komentar
1 | 2 | 3 | 4 | 5 | 6 | 7 | 8 | 9
Stub - drevni | 3 |  | 35 | 0 | ED Mreža Al-Ce | Za svu mehanizaciju | Vojvođanska 1
Stub - drevni | 1 | 5 | 35 | 1 | ED Mreža Al-Ce | Za svu mehanizaciju | Vojvođanska 2
Stub - drevni | 1 | 5.5 | 35 | 1 | ED Mreža Al-Ce | Za svu mehanizaciju | Vojvođanska 3
Stub - drevni | 1 | 6 | 35 | 1 | ED Mreža Al-Ce | Za svu mehanizaciju | Vojvođanska 4
Stub - betonski
...
Stub - betonski noseci 40
...
Stub - betonski noceci 60 ugaoni
...
Stub - celicni - resetkasti | 1 | 7.5 | 35 | 1 | ED Mreža Al-Ce | Za svu mehanizaciju | Vojvođanska 4
...
Kandelabr
...
Zatega
...
Zid
...
Reklama
...
Drugo
1 Naziv ulice | Petra Drapšina
2 Duzina ulice [m] | 1867
3 Kategorija ulice5) | Gradska saobraćajnica I reda
4 Ukupan broj prikljucnih mesta | 54
Vrsta prikljucnog mesta | Broj | Visina [m] | Procenjeno rastojanje izmedju prikljucnih mesta [m] | Broj svetiljki po prikljucnom mestu | Prisustvo drugih instalacija6) | Pristupacnost za mehanizaciju7) | Prikljuceno na trafo-stanicu (upisite naziv trafo-stanice) | Komentar
1 | 2 | 3 | 4 | 5 | 6 | 7 | 8 | 9
Stub - drevni
...
Stub - Cevasti
...
Stub - betonski | 6 |  | 35 | 0 | ED Mreža Al-Ce | Za svu mehanizaciju | Industrijska
Stub - betonski | 2 | 7.5 | 35 | 1 | ED Mreža Al-Ce | Za svu mehanizaciju | Industrijska
Stub - betonski | 1 | 6.5 | 35 | 1 | ED Mreža Al-Ce | Za svu mehanizaciju | Industrijska
Stub - betonski | 2 | 6 | 35 | 1 | ED Mreža Al-Ce | Za svu mehanizaciju | Industrijska
Stub - betonski | 1 | 5.5 | 35 | 1 | ED Mreža Al-Ce | Za svu mehanizaciju | Industrijska
Stub - betonski | 1 | 7 | 35 | 1 | ED Mreža Al-Ce | Za svu mehanizaciju | Industrijska
Stub - betonski | 3 |  | 35 | 0 | ED Mreža Al-Ce | Za svu mehanizaciju | Centar
Stub - betonski | 2 | 5.5 | 35 | 1 | ED Mreža Al-Ce | Za svu mehanizaciju | Centar
Stub - betonski | 1 | 6 | 35 | 1 | ED Mreža Al-Ce | Za svu mehanizaciju | Centar
Stub - betonski | 1 | 6.5 | 35 | 1 | ED Mreža Al-Ce | Za svu mehanizaciju | Centar
Stub - betonski | 1 | 7 | 35 | 1 | ED Mreža Al-Ce | Za svu mehanizaciju | Centar
Stub - betonski | 1 | 8 | 35 | 1 | ED Mreža Al-Ce | Za svu mehanizaciju | Centar
Stub - betonski | 10 |  | 35 | 0 | ED Mreža Al-Ce | Za svu mehanizaciju | Sava Kovačević
Stub - betonski | 5 | 6 | 35 | 1 | ED Mreža Al-Ce | Za svu mehanizaciju | Sava Kovačević
Stub - betonski | 2 | 5.5 | 35 | 1 | ED Mreža Al-Ce | Za svu mehanizaciju | Sava Kovačević
Stub - betonski | 4 |  | 35 | 0 | ED Mreža Al-Ce | Za svu mehanizaciju | Prvomajska
Stub - betonski | 4 | 6.5 | 35 | 1 | ED Mreža Al-Ce | Za svu mehanizaciju | Prvomajska
Stub - betonski | 1 | 6 | 35 | 1 | ED Mreža Al-Ce | Za svu mehanizaciju | Prvomajska
Stub - betonski noseci 40
...
Stub - betonski noceci 60 ugaoni
...
Stub - celicni - resetkasti | 2 |  | 35 | 0 | ED Mreža Al-Ce | Za svu mehanizaciju | Industrijska
Stub - celicni - resetkasti | 1 | 7.5 | 35 | 1 | ED Mreža Al-Ce | Za svu mehanizaciju | Industrijska
Stub - celicni - resetkasti | 1 | 6.5 | 35 | 1 | ED Mreža Al-Ce | Za svu mehanizaciju | Sava Kovačević
Stub - celicni - resetkasti | 1 | 6 | 35 | 2 | ED Mreža Al-Ce | Za svu mehanizaciju | Sava Kovačević
Stub - celicni - resetkasti | 1 |  | 35 | 0 | ED Mreža Al-Ce | Za svu mehanizaciju | Prvomajska
Zatega
...
Zid
...
Reklama
...
Drugo
1 Naziv ulice | Proleterska
2 Duzina ulice [m] | 240
3 Kategorija ulice5) | Gradska saobraćajnica I reda
4 Ukupan broj prikljucnih mesta | 8
Vrsta prikljucnog mesta | Broj | Visina [m] | Procenjeno rastojanje izmedju prikljucnih mesta [m] | Broj svetiljki po prikljucnom mestu | Prisustvo drugih instalacija6) | Pristupacnost za mehanizaciju7) | Prikljuceno na trafo-stanicu (upisite naziv trafo-stanice) | Komentar
1 | 2 | 3 | 4 | 5 | 6 | 7 | 8 | 9
Stub - drevni
...
Stub - Cevasti
...
Stub - betonski | 3 |  | 30 | 0 | ED Mreža Al-Ce | Za svu mehanizaciju | Logor
Stub - betonski | 1 | 6.5 | 30 | 1 | ED Mreža Al-Ce | Za svu mehanizaciju | Logor
...
Stub - betonski noseci 40
...
Stub - betonski noceci 60 ugaoni
...
Stub - celicni - resetkasti | 1 | 6 | 30 | 1 | ED Mreža Al-Ce | Za svu mehanizaciju | Logor
... | 1 | 6.5 | 30 | 1 | ED Mreža Al-Ce | Za svu mehanizaciju | Logor
Kandelabr | 2 | 7.5 | 30 | 1 | ED Mreža Al-Ce | Za svu mehanizaciju | Logor
...
Zatega
...
Zid
...
Reklama
...
Drugo
1 Naziv ulice | prvi maj
2 Duzina ulice [m] | 734
3 Kategorija ulice5) | Gradska saobraćajnica I reda
4 Ukupan broj prikljucnih mesta | 21
Vrsta prikljucnog mesta | Broj | Visina [m] | Procenjeno rastojanje izmedju prikljucnih mesta [m] | Broj svetiljki po prikljucnom mestu | Prisustvo drugih instalacija6) | Pristupacnost za mehanizaciju7) | Prikljuceno na trafo-stanicu (upisite naziv trafo-stanice) | Komentar
1 | 2 | 3 | 4 | 5 | 6 | 7 | 8 | 9
Stub - drevni | 1 |  | 30 | 0 | ED Mreža Al-Ce | Za svu mehanizaciju | Vojvođanska 1
Stub - drevni | 1 | 6 | 30 | 1 | ED Mreža Al-Ce | Za svu mehanizaciju | Vojvođanska 2
Stub - Cevasti
...
Stub - betonski | 4 |  | 30 | 0 | ED Mreža Al-Ce | Za svu mehanizaciju | Vojvođanska 1
Stub - betonski | 2 | 6.5 | 30 | 1 | ED Mreža Al-Ce | Za svu mehanizaciju | Vojvođanska 2
Stub - betonski | 2 |  | 30 | 0 | ED Mreža Al-Ce | Za svu mehanizaciju | Prvomajska
Stub - betonski | 4 |  | 35 | 0 | ED Mreža Al-Ce | Za svu mehanizaciju | M. Tita
Stub - betonski | 2 | 6.5 | 35 | 1 | ED Mreža Al-Ce | Za svu mehanizaciju | M. Tita
Stub - betonski noseci 40
...
Stub - betonski noceci 60 ugaoni
...
Stub - celicni - resetkasti | 1 | 6.5 | 30 | 1 | ED Mreža Al-Ce | Za svu mehanizaciju | Vojvođanska 2
Stub - celicni - resetkasti | 1 | 7.5 | 30 | 2 | ED Mreža Al-Ce | Za svu mehanizaciju | Vojvođanska 3
Stub - celicni - resetkasti | 2 | 7.5 | 30 | 1 | ED Mreža Al-Ce | Za svu mehanizaciju | Prvomajska
Stub - celicni - resetkasti | 1 |  | 35 | 0 | ED Mreža Al-Ce | Za svu mehanizaciju | M. Tita
Kandelabr
...
Zatega
...
Zid
...
Reklama
...
Drugo
1 Naziv ulice | Radnička
2 Duzina ulice [m] | 653
3 Kategorija ulice5) | Gradska saobraćajnica I reda
4 Ukupan broj prikljucnih mesta | 19
Vrsta prikljucnog mesta | Broj | Visina [m] | Procenjeno rastojanje izmedju prikljucnih mesta [m] | Broj svetiljki po prikljucnom mestu | Prisustvo drugih instalacija6) | Pristupacnost za mehanizaciju7) | Prikljuceno na trafo-stanicu (upisite naziv trafo-stanice) | Komentar
1 | 2 | 3 | 4 | 5 | 6 | 7 | 8 | 9
Stub - drevni | 2 |  | 35 | 0 | ED Mreža Al-Ce | Za svu mehanizaciju | Vojvođanska 1
Stub - drevni | 2 | 6 | 35 | 1 | ED Mreža Al-Ce | Za svu mehanizaciju | Vojvođanska 2
Stub - Cevasti
...
Stub - betonski | 6 |  | 35 | 0 | ED Mreža Al-Ce | Za svu mehanizaciju | Vojvođanska 1
Stub - betonski | 3 | 6 | 35 | 1 | ED Mreža Al-Ce | Za svu mehanizaciju | Vojvođanska 2
Stub - betonski | 1 | 6.5 | 35 | 1 | ED Mreža Al-Ce | Za svu mehanizaciju | Vojvođanska 3
Stub - betonski | 1 | 7 | 35 | 1 | ED Mreža Al-Ce | Za svu mehanizaciju | Vojvođanska 4
...
Stub - betonski noceci 60 ugaoni
...
Stub - celicni - resetkasti | 3 | 7.5 | 35 | 1 | ED Mreža Al-Ce | Za svu mehanizaciju | Vojvođanska 4
Stub - celicni - resetkasti | 1 | 7 | 35 | 1 | ED Mreža Al-Ce | Za svu mehanizaciju | Vojvođanska 5
Kandelabr
...
Zatega
...
Zid
...
Reklama
...
Drugo
1 Naziv ulice | Radoje Domanovića - IV nova
2 Duzina ulice [m] | 522
3 Kategorija ulice5) | Gradska saobraćajnica I reda
4 Ukupan broj prikljucnih mesta | 13
Vrsta prikljucnog mesta | Broj | Visina [m] | Procenjeno rastojanje izmedju prikljucnih mesta [m] | Broj svetiljki po prikljucnom mestu | Prisustvo drugih instalacija6) | Pristupacnost za mehanizaciju7) | Prikljuceno na trafo-stanicu (upisite naziv trafo-stanice) | Komentar
1 | 2 | 3 | 4 | 5 | 6 | 7 | 8 | 9
Stub - drevni | 2 |  | 35 |  | ED Mreža Al-Ce | Za svu mehanizaciju | Igralište
Stub - drevni | 3 | 6 | 35 | 1 | ED Mreža Al-Ce | Za svu mehanizaciju | Igralište
Stub - drevni | 2 | 6.5 | 35 | 1 | ED Mreža Al-Ce | Za svu mehanizaciju | Igralište
...
Stub - betonski | 2 |  | 35 |  | ED Mreža Al-Ce | Za svu mehanizaciju | Igralište
Stub - betonski | 1 | 6 | 35 | 1 | ED Mreža Al-Ce | Za svu mehanizaciju | Igralište
Stub - betonski | 1 | 6.5 | 35 | 1 | ED Mreža Al-Ce | Za svu mehanizaciju | Igralište
...
Stub - betonski noceci 60 ugaoni
...
Stub - celicni - resetkasti | 1 | 6.5 | 35 | 1 | ED Mreža Al-Ce | Za svu mehanizaciju | Igralište
Stub - celicni - resetkasti | 1 | 7.5 | 35 | 1 | ED Mreža Al-Ce | Za svu mehanizaciju | Igralište
Kandelabr
...
Zatega
...
Zid
...
Reklama
...
Drugo
1 Naziv ulice | Save Kovačevića
2 Duzina ulice [m] | 356
3 Kategorija ulice5) | Gradska saobraćajnica I reda
4 Ukupan broj prikljucnih mesta | 8
Vrsta prikljucnog mesta | Broj | Visina [m] | Procenjeno rastojanje izmedju prikljucnih mesta [m] | Broj svetiljki po prikljucnom mestu | Prisustvo drugih instalacija6) | Pristupacnost za mehanizaciju7) | Prikljuceno na trafo-stanicu (upisite naziv trafo-stanice) | Komentar
1 | 2 | 3 | 4 | 5 | 6 | 7 | 8 | 9
Stub - drevni | 6 |  | 30 | 0 | ED Mreža Al-Ce | Za svu mehanizaciju | Sava Kovačević
Stub - drevni | 1 | 6 | 30 | 1 | ED Mreža Al-Ce | Za svu mehanizaciju | Sava Kovačević
Stub - Cevasti
...
Stub - betonski | 1 |  | 30 | 0 | ED Mreža Al-Ce | Za svu mehanizaciju | Sava Kovačević
...
Stub - betonski noseci 40
...
Stub - betonski noceci 60 ugaoni
...
Stub - celicni - resetkasti
...
Kandelabr
...
Zatega
...
Zid
...
Reklama
...
Drugo
1 Naziv ulice | Sime Šolaje
2 Duzina ulice [m] | 260
3 Kategorija ulice5) | Gradska saobraćajnica I reda
4 Ukupan broj prikljucnih mesta | 13
Vrsta prikljucnog mesta | Broj | Visina [m] | Procenjeno rastojanje izmedju prikljucnih mesta [m] | Broj svetiljki po prikljucnom mestu | Prisustvo drugih instalacija6) | Pristupacnost za mehanizaciju7) | Prikljuceno na trafo-stanicu (upisite naziv trafo-stanice) | Komentar
1 | 2 | 3 | 4 | 5 | 6 | 7 | 8 | 9
Stub - drevni | 1 |  | 25 | 0 | ED Mreža Al-Ce | Za svu mehanizaciju | Logor
Stub - drevni | 1 | 5.5 | 25 | 1 | ED Mreža Al-Ce | Za svu mehanizaciju | Logor
Stub - Cevasti
...
Stub - betonski | 2 |  | 25 | 0 | ED Mreža Al-Ce | Za svu mehanizaciju | Logor
Stub - betonski | 2 | 6.5 | 25 | 1 | ED Mreža Al-Ce | Za svu mehanizaciju | Logor
Stub - betonski | 1 | 6 | 25 | 1 | ED Mreža Al-Ce | Za svu mehanizaciju | Logor
Stub - betonski | 2 | 7 | 25 | 1 | ED Mreža Al-Ce | Za svu mehanizaciju | Logor
Stub - betonski noseci 40
...
Stub - betonski noceci 60 ugaoni
...
Stub - celicni - resetkasti | 1 |  | 25 | 0 | ED Mreža Al-Ce | Za svu mehanizaciju | Logor
Stub - celicni - resetkasti | 1 | 6.5 | 25 | 1 | ED Mreža Al-Ce | Za svu mehanizaciju | Logor
Stub - celicni - resetkasti | 2 | 7.5 | 25 | 1 | ED Mreža Al-Ce | Za svu mehanizaciju | Logor
...
Zatega
...
Zid
...
Reklama
...
Drugo
1 Naziv ulice | Srbobranski put
2 Duzina ulice [m] | 472
3 Kategorija ulice5) | Gradska saobraćajnica I reda
4 Ukupan broj prikljucnih mesta | 11
Vrsta prikljucnog mesta | Broj | Visina [m] | Procenjeno rastojanje izmedju prikljucnih mesta [m] | Broj svetiljki po prikljucnom mestu | Prisustvo drugih instalacija6) | Pristupacnost za mehanizaciju7) | Prikljuceno na trafo-stanicu (upisite naziv trafo-stanice) | Komentar
1 | 2 | 3 | 4 | 5 | 6 | 7 | 8 | 9
Stub - drevni | 2 |  | 40 | 0 | ED Mreža Al-Ce | Za svu mehanizaciju | Lenjinova
Stub - drevni | 2 | 5.5 | 40 | 1 | ED Mreža Al-Ce | Za svu mehanizaciju | Lenjinova
Stub - drevni | 1 | 6.5 | 40 | 1 | ED Mreža Al-Ce | Za svu mehanizaciju | Lenjinova
Stub - drevni | 1 | 8 | 40 | 1 | ED Mreža Al-Ce | Za svu mehanizaciju | Lenjinova
...
Stub - betonski | 3 |  | 40 | 0 | ED Mreža Al-Ce | Za svu mehanizaciju | Lenjinova
Stub - betonski | 1 | 6.5 | 40 | 1 | ED Mreža Al-Ce | Za svu mehanizaciju | Lenjinova
Stub - betonski noseci 40
...
Stub - betonski noceci 60 ugaoni
...
Stub - celicni - resetkasti | 1 | 7.5 | 40 | 1 | ED Mreža Al-Ce | Za svu mehanizaciju | Lenjinova
...
Kandelabr
...
Zatega
...
Zid
...
Reklama
...
Drugo
1 Naziv ulice | Stražilovska
2 Duzina ulice [m] | 574
3 Kategorija ulice5) | Gradska saobraćajnica I reda
4 Ukupan broj prikljucnih mesta | 11
Vrsta prikljucnog mesta | Broj | Visina [m] | Procenjeno rastojanje izmedju prikljucnih mesta [m] | Broj svetiljki po prikljucnom mestu | Prisustvo drugih instalacija6) | Pristupacnost za mehanizaciju7) | Prikljuceno na trafo-stanicu (upisite naziv trafo-stanice) | Komentar
1 | 2 | 3 | 4 | 5 | 6 | 7 | 8 | 9
Stub - drevni | 3 |  | 35 | 0 | ED Mreža Al-Ce | Za svu mehanizaciju | Industrijska
Stub - drevni | 2 | 6 | 35 | 1 | ED Mreža Al-Ce | Za svu mehanizaciju | Industrijska
Stub - Cevasti
...
Stub - betonski | 3 |  | 35 | 0 | ED Mreža Al-Ce | Za svu mehanizaciju | Industrijska
Stub - betonski | 1 | 7 | 35 | 1 | ED Mreža Al-Ce | Za svu mehanizaciju | Industrijska
Stub - betonski noseci 40
...
Stub - betonski noceci 60 ugaoni
...
Stub - celicni - resetkasti | 2 | 7 | 35 | 1 | ED Mreža Al-Ce | Za svu mehanizaciju | Industrijska
...
Kandelabr
...
Zatega
...
Zid
...
Reklama
...
Drugo
1 Naziv ulice | Turinski put
2 Duzina ulice [m] | 301
3 Kategorija ulice5) | Gradska saobraćajnica I reda
4 Ukupan broj prikljucnih mesta | 9
Vrsta prikljucnog mesta | Broj | Visina [m] | Procenjeno rastojanje izmedju prikljucnih mesta [m] | Broj svetiljki po prikljucnom mestu | Prisustvo drugih instalacija6) | Pristupacnost za mehanizaciju7) | Prikljuceno na trafo-stanicu (upisite naziv trafo-stanice) | Komentar
1 | 2 | 3 | 4 | 5 | 6 | 7 | 8 | 9
Stub - drevni | 1 |  | 40 | 0 | ED Mreža Al-Ce | Za svu mehanizaciju | Lenjinova
Stub - drevni | 3 | 6 | 40 | 1 | ED Mreža Al-Ce | Za svu mehanizaciju | Lenjinova
Stub - Cevasti
...
Stub - betonski | 1 |  | 40 | 0 | ED Mreža Al-Ce | Za svu mehanizaciju | Lenjinova
Stub - betonski | 2 | 6.5 | 40 | 1 | ED Mreža Al-Ce | Za svu mehanizaciju | Lenjinova
Stub - betonski | 1 | 6 | 40 | 1 | ED Mreža Al-Ce | Za svu mehanizaciju | Lenjinova
Stub - betonski noseci 40
...
Stub - betonski noceci 60 ugaoni
...
Stub - celicni - resetkasti | 1 | 8 | 40 | 1 | ED Mreža Al-Ce | Za svu mehanizaciju | Lenjinova
...
Kandelabr
...
Zatega
...
Zid
...
Reklama
...
Drugo
1 Naziv ulice | Vlade Ćetkovića
2 Duzina ulice [m] | 422
3 Kategorija ulice5) | Magistralna
4 Ukupan broj prikljucnih mesta | 9
Vrsta prikljucnog mesta | Broj | Visina [m] | Procenjeno rastojanje izmedju prikljucnih mesta [m] | Broj svetiljki po prikljucnom mestu | Prisustvo drugih instalacija6) | Pristupacnost za mehanizaciju7) | Prikljuceno na trafo-stanicu (upisite naziv trafo-stanice) | Komentar
1 | 2 | 3 | 4 | 5 | 6 | 7 | 8 | 9
Stub - drevni | 1 | 6 | 35 | 1 | ED Mreža Al-Ce | Za svu mehanizaciju | Most
Stub - drevni | 4 |  | 35 | 0 | ED Mreža Al-Ce | Za svu mehanizaciju | Kozaračka
Stub - drevni | 1 | 6 | 35 | 1 | ED Mreža Al-Ce | Za svu mehanizaciju | Kozaračka
...
Stub - betonski | 1 |  | 35 | 0 | ED Mreža Al-Ce | Za svu mehanizaciju | Kozaračka
Stub - betonski | 1 | 6.5 | 35 | 1 | ED Mreža Al-Ce | Za svu mehanizaciju | Kozaračka
Stub - betonski | 1 | 7 | 35 | 1 | ED Mreža Al-Ce | Za svu mehanizaciju | Kozaračka
Stub - betonski noseci 40
...
Stub - betonski noceci 60 ugaoni
...
Stub - celicni - resetkasti
...
Kandelabr
...
Zatega
...
Zid
...
Reklama
...
Drugo
1 Naziv ulice | Vojvođanska
2 Duzina ulice [m] | 1955
3 Kategorija ulice5) | Gradska saobraćajnica I reda
4 Ukupan broj prikljucnih mesta | 65
Vrsta prikljucnog mesta | Broj | Visina [m] | Procenjeno rastojanje izmedju prikljucnih mesta [m] | Broj svetiljki po prikljucnom mestu | Prisustvo drugih instalacija6) | Pristupacnost za mehanizaciju7) | Prikljuceno na trafo-stanicu (upisite naziv trafo-stanice) | Komentar
1 | 2 | 3 | 4 | 5 | 6 | 7 | 8 | 9
Stub - drevni | 4 |  | 30 | 0 | ED Mreža Al-Ce | Za svu mehanizaciju | Ive Lole Ribara
Stub - drevni | 2 | 6 | 30 | 1 | ED Mreža Al-Ce | Za svu mehanizaciju | Ive Lole Ribara
Stub - drevni | 1 | 6.5 | 30 | 1 | ED Mreža Al-Ce | Za svu mehanizaciju | Ive Lole Ribara
Stub - drevni | 1 | 5 | 30 | 1 | ED Mreža Al-Ce | Za svu mehanizaciju | Ive Lole Ribara
Stub - drevni | 1 | 5 | 30 | 1 | ED Mreža Al-Ce | Za svu mehanizaciju | Kozaračka
Stub - drevni | 1 | 6 | 30 | 1 | ED Mreža Al-Ce | Za svu mehanizaciju | Kozaračka
Stub - drevni | 1 | 6.5 | 30 | 1 | ED Mreža Al-Ce | Za svu mehanizaciju | Kozaračka
Stub - drevni | 4 |  | 30 | 0 | ED Mreža Al-Ce | Za svu mehanizaciju | Vojvođanska 3
Stub - drevni | 4 | 6 | 30 | 1 | ED Mreža Al-Ce | Za svu mehanizaciju | Vojvođanska 4
Stub - drevni | 4 | 5.5 | 30 | 1 | ED Mreža Al-Ce | Za svu mehanizaciju | Vojvođanska 5
Stub - drevni | 1 | 5 | 30 | 1 | ED Mreža Al-Ce | Za svu mehanizaciju | Vojvođanska 6
...
Stub - betonski | 5 |  | 30 | 0 | ED Mreža Al-Ce | Za svu mehanizaciju | Vojvođanska 1
Stub - betonski | 4 | 6.5 | 30 | 1 | ED Mreža Al-Ce | Za svu mehanizaciju | Vojvođanska 2
Stub - betonski | 1 | 7 | 30 | 1 | ED Mreža Al-Ce | Za svu mehanizaciju | Vojvođanska 3
Stub - betonski | 5 |  | 30 | 0 | ED Mreža Al-Ce | Za svu mehanizaciju | Ive Lole Ribara
Stub - betonski | 5 | 6.5 | 30 | 1 | ED Mreža Al-Ce | Za svu mehanizaciju | Ive Lole Ribara
Stub - betonski | 1 | 7 | 30 | 1 | ED Mreža Al-Ce | Za svu mehanizaciju | Ive Lole Ribara
Stub - betonski | 1 | 6 | 30 | 1 | ED Mreža Al-Ce | Za svu mehanizaciju | Ive Lole Ribara
Stub - betonski | 3 |  | 30 | 0 | ED Mreža Al-Ce | Za svu mehanizaciju | Kozaračka
Stub - betonski | 1 | 6 | 30 | 1 | ED Mreža Al-Ce | Za svu mehanizaciju | Kozaračka
Stub - betonski | 3 |  | 30 | 0 | ED Mreža Al-Ce | Za svu mehanizaciju | Vojvođanska 2
Stub - betonski | 1 | 6 | 30 | 1 | ED Mreža Al-Ce | Za svu mehanizaciju | Vojvođanska 3
Stub - betonski | 1 | 6.5 | 30 | 1 | ED Mreža Al-Ce | Za svu mehanizaciju | Vojvođanska 4
Stub - betonski noseci 40
...
Stub - betonski noceci 60 ugaoni
...
Stub - celicni - resetkasti | 1 | 7 | 30 | 1 | ED Mreža Al-Ce | Za svu mehanizaciju | I.Milutinovića
Stub - celicni - resetkasti | 2 |  | 30 | 0 | ED Mreža Al-Ce | Za svu mehanizaciju | Vojvođanska 1
Stub - celicni - resetkasti | 2 |  | 30 | 0 | ED Mreža Al-Ce | Za svu mehanizaciju | Ive Lole Ribara
Stub - celicni - resetkasti | 1 | 6 | 30 | 1 | ED Mreža Al-Ce | Za svu mehanizaciju | Kozaračka
Stub - celicni - resetkasti | 1 |  | 30 | 0 | ED Mreža Al-Ce | Za svu mehanizaciju | Vojvođanska 2
Stub - celicni - resetkasti | 1 | 7 | 30 | 1 | ED Mreža Al-Ce | Za svu mehanizaciju | Vojvođanska 3
Stub - celicni - resetkasti | 1 | 7 | 30 | 1 | ED Mreža Al-Ce | Za svu mehanizaciju | Ive Lole Ribara
Stub - celicni - resetkasti | 1 | 6.5 | 30 | 1 | ED Mreža Al-Ce | Za svu mehanizaciju | Vojvođanska 1
Reklama
...
Drugo

## Svetiljke_Sijalice
Dodatno potrebni podaci za projekat u javnom osvetljenju (JO)
Podaci o svetiljkama i sijalicama
Klaster br. 2 | Zmajevo
Pojasnjenja
Trafo | 8) Naziv sijalica | [5 empty] | 9) Tip upravljanja
stanica | Skraceni | Dug naziv
TS1 | HgVP | Živina sijalica visokog pritiska, eliptična |  |  |  |  | Celonoćno = CN
TS2 | HgVP-mix | Živina sijalica visokog pritiska, eliptična - sa ugrađenim predspojnim uređajem |  |  |  |  | Polunoćno = PN
TS ... | NaVP | Natrijumova sijalica visokog pritiska -cevna |  |  |  |  | Smanjenje jačine osvetljenosti = P
Naziv ulice | 29. Novembra |  |  |  | M. Tita
| Br. Sijalica | Prikljucene na trafo-stanicu (naziv TS) | Upravljanje |  |  |  | Godisnja stopa zamene (1/godina)
|  |  | Tip9) | Smanjenje jačine osvetljenosti u (%) | Smanjenje snage sijalice (W) | Radni sati na smanjenom nivou
| 1 | 2 | 3 | 4 | 5 | 6 | 7
Sa vlaknom
Sa vlaknom 100/E27 | 0 | TS1 | PN | 50% |  | 2190 | zamena samo ukoliko je prijavljen kvar sijalice
Sa vlaknom 200/E27 | 0
Sa vlaknom 300/E40 | 0
Zivine visokog pritiska8)
HgVP 80/E27 | 0
HgVP 125/E27 | 5 | M. Tita |  |  |  |  | zamena samo ukoliko je prijavljen kvar sijalice
HgVP-mix 160/E27 | 0
HgVP 250/E40 | 0
HgVP 400/E40 | 0
HgVP 700/E40 | 0
Natrijumove visokog pritiska
NaVP 50 | 0
NaVP 70 | 0
NaVP 100 | 0
NaVP 150 | 0
NaVP 250 | 0
NaVP 400 | 0
Naziv ulice | 7. Jula |  |  |  | Logor
|  |  | Upravljanje |  |  |  | Godisnja stopa zamene (1/godina)
| Br. Sijalica | Prikljucene na trafo-stanicu (naziv TS) | Tip9) | Smanjenje jačine osvetljenosti u (%) | Smanjenje snage sijalice (W) | Radni sati na smanjenom nivou
| 1 |  | 3 | 4 | 5 | 6 | 7
Sa vlaknom
Sa vlaknom 100/E27
Sa vlaknom 200/E27
Sa vlaknom 300/E40
Zivine visokog pritiska8)
HgVP 80/E27
HgVP 125/E27 | 9 | Logor |  |  |  |  | zamena samo ukoliko je prijavljen kvar sijalice
HgVP-mix 160/E27
HgVP 250/E40
HgVP 400/E40 | 1 | Logor |  |  |  |  | zamena samo ukoliko je prijavljen kvar sijalice
HgVP 700/E40
Natrijumove visokog pritiska
NaVP 50
NaVP 70
NaVP 100
NaVP 150
NaVP 250 | 1 | Logor |  |  |  |  | zamena samo ukoliko je prijavljen kvar sijalice
NaVP 400
Naziv ulice | 8. Marta |  |  |  | Industrijska
|  |  | Upravljanje |  |  |  | Godisnja stopa zamene (1/godina)
| Br. Sijalica | Prikljucene na trafo-stanicu (naziv TS) | Tip9) | Smanjenje jačine osvetljenosti u (%) | Smanjenje snage sijalice (W) | Radni sati na smanjenom nivou
| 1 |  | 3 | 4 | 5 | 6 | 7
Sa vlaknom
Sa vlaknom 100/E27
Sa vlaknom 200/E27
Sa vlaknom 300/E40
Zivine visokog pritiska8)
HgVP 80/E27
HgVP 125/E27 | 6 | Industrijska |  |  |  |  | zamena samo ukoliko je prijavljen kvar sijalice
HgVP-mix 160/E27
HgVP 250/E40
HgVP 400/E40
HgVP 700/E40
Natrijumove visokog pritiska
NaVP 50
NaVP 70
NaVP 100
NaVP 150
NaVP 250
NaVP 400
Naziv ulice | Balkanska - III nova |  |  |  | Igralište
|  |  | Upravljanje |  |  |  | Godisnja stopa zamene (1/godina)
| Br. Sijalica | Prikljucene na trafo-stanicu (naziv TS) | Tip9) | Smanjenje jačine osvetljenosti u (%) | Smanjenje snage sijalice (W) | Radni sati na smanjenom nivou
| 1 |  | 3 | 4 | 5 | 6 | 7
Sa vlaknom
Sa vlaknom 100/E27
Sa vlaknom 200/E27
Sa vlaknom 300/E40
Zivine visokog pritiska8)
HgVP 80/E27
HgVP 125/E27 | 6 | Igralište |  |  |  |  | zamena samo ukoliko je prijavljen kvar sijalice
HgVP-mix 160/E27
HgVP 250/E40
HgVP 400/E40
HgVP 700/E40
Natrijumove visokog pritiska
NaVP 50
NaVP 70
NaVP 100
NaVP 150
NaVP 250
NaVP 400
Naziv ulice | Hajduk Veljkova - I nova |  |  |  | Igralište
|  |  | Upravljanje |  |  |  | Godisnja stopa zamene (1/godina)
| Br. Sijalica | Prikljucene na trafo-stanicu (naziv TS) | Tip9) | Smanjenje jačine osvetljenosti u (%) | Smanjenje snage sijalice (W) | Radni sati na smanjenom nivou
| 1 |  | 3 | 4 | 5 | 6 | 7
Sa vlaknom
Sa vlaknom 100/E27
Sa vlaknom 200/E27
Sa vlaknom 300/E40
Zivine visokog pritiska8)
HgVP 80/E27
HgVP 125/E27 | 4 | Igralište
HgVP-mix 160/E27
HgVP 250/E40
HgVP 400/E40
HgVP 700/E40
Natrijumove visokog pritiska
NaVP 50
NaVP 70
NaVP 100
NaVP 150
NaVP 250
NaVP 400
Naziv ulice | Industrijska |  |  |  | Industrijska
|  |  | Upravljanje |  |  |  | Godisnja stopa zamene (1/godina)
| Br. Sijalica | Prikljucene na trafo-stanicu (naziv TS) | Tip9) | Smanjenje jačine osvetljenosti u (%) | Smanjenje snage sijalice (W) | Radni sati na smanjenom nivou
| 1 |  | 3 | 4 | 5 | 6 | 7
Sa vlaknom
Sa vlaknom 100/E27
Sa vlaknom 200/E27
Sa vlaknom 300/E40
Zivine visokog pritiska8)
HgVP 80/E27
HgVP 125/E27 | 4 | Industrijska |  |  |  |  | zamena samo ukoliko je prijavljen kvar sijalice
HgVP-mix 160/E27
HgVP 250/E40
HgVP 400/E40
HgVP 700/E40
Natrijumove visokog pritiska
NaVP 50
NaVP 70
NaVP 100
NaVP 150
NaVP 250
NaVP 400
Naziv ulice | Ivana Milutinovića |  |  |  | Prvomajska |  |  | Naziv ulice | Ivana Milutinovića |  |  |  | Centar |  |  | Naziv ulice | Ivana Milutinovića |  |  |  | Most |  |  | Naziv ulice | Ivana Milutinovića |  |  |  | I.Milutinovića |  |  | Naziv ulice
|  |  | Upravljanje |  |  |  | Godisnja stopa zamene (1/godina) |  |  |  | Upravljanje |  |  |  | Godisnja stopa zamene (1/godina) |  |  |  | Upravljanje |  |  |  | Godisnja stopa zamene (1/godina) |  |  |  | Upravljanje |  |  |  | Godisnja stopa zamene (1/godina)
| Br. Sijalica | Prikljucene na trafo-stanicu (naziv TS) | Tip9) | Smanjenje jačine osvetljenosti u (%) | Smanjenje snage sijalice (W) | Radni sati na smanjenom nivou |  |  | Br. Sijalica | Prikljucene na trafo-stanicu (naziv TS) | Tip9) | Smanjenje jačine osvetljenosti u (%) | Smanjenje snage sijalice (W) | Radni sati na smanjenom nivou |  |  | Br. Sijalica | Prikljucene na trafo-stanicu (naziv TS) | Tip9) | Smanjenje jačine osvetljenosti u (%) | Smanjenje snage sijalice (W) | Radni sati na smanjenom nivou |  |  | Br. Sijalica | Prikljucene na trafo-stanicu (naziv TS) | Tip9) | Smanjenje jačine osvetljenosti u (%) | Smanjenje snage sijalice (W) | Radni sati na smanjenom nivou
| 1 |  | 3 | 4 | 5 | 6 | 7 |  | 1 |  | 3 | 4 | 5 | 6 | 7 |  | 1 |  | 3 | 4 | 5 | 6 | 7 |  | 1 |  | 3 | 4 | 5 | 6 | 7
Sa vlaknom | [7 empty] | Sa vlaknom | [7 empty] | Sa vlaknom | [7 empty] | Sa vlaknom | [7 empty] | Sa vlaknom
Sa vlaknom 100/E27 | [7 empty] | Sa vlaknom 100/E27 | [7 empty] | Sa vlaknom 100/E27 | [7 empty] | Sa vlaknom 100/E27 | [7 empty] | Sa vlaknom 100/E27
Sa vlaknom 200/E27 | [7 empty] | Sa vlaknom 200/E27 | [7 empty] | Sa vlaknom 200/E27 | [7 empty] | Sa vlaknom 200/E27 | [7 empty] | Sa vlaknom 200/E27
Sa vlaknom 300/E40 | [7 empty] | Sa vlaknom 300/E40 | [7 empty] | Sa vlaknom 300/E40 | [7 empty] | Sa vlaknom 300/E40 | [7 empty] | Sa vlaknom 300/E40
Zivine visokog pritiska8) | [7 empty] | Zivine visokog pritiska8) | [7 empty] | Zivine visokog pritiska8) | [7 empty] | Zivine visokog pritiska8) | [7 empty] | Zivine visokog pritiska8)
HgVP 80/E27 | [7 empty] | HgVP 80/E27 | [7 empty] | HgVP 80/E27 | [7 empty] | HgVP 80/E27 | [7 empty] | HgVP 80/E27
HgVP 125/E27 | 8 | Prvomajska |  |  |  |  | zamena samo ukoliko je prijavljen kvar sijalice | HgVP 125/E27 | 5 | Centar |  |  |  |  | zamena samo ukoliko je prijavljen kvar sijalice | HgVP 125/E27 | 25 | Most |  |  |  |  | zamena samo ukoliko je prijavljen kvar sijalice | HgVP 125/E27 | 12 | I.Milutinovića |  |  |  |  | zamena samo ukoliko je prijavljen kvar sijalice | HgVP 125/E27
HgVP-mix 160/E27 | [7 empty] | HgVP-mix 160/E27 | [7 empty] | HgVP-mix 160/E27 | [7 empty] | HgVP-mix 160/E27 | [7 empty] | HgVP-mix 160/E27
HgVP 250/E40 | [7 empty] | HgVP 250/E40 | [7 empty] | HgVP 250/E40 | 9 | Most | [5 empty] | HgVP 250/E40 | 3 | I.Milutinovića | [5 empty] | HgVP 250/E40
HgVP 400/E40 | [7 empty] | HgVP 400/E40 | 3 | Centar |  |  |  |  | zamena samo ukoliko je prijavljen kvar sijalice | HgVP 400/E40 | 2 | Most | [5 empty] | HgVP 400/E40 | 1 | I.Milutinovića | [5 empty] | HgVP 400/E40
HgVP 700/E40 | [7 empty] | HgVP 700/E40 | [7 empty] | HgVP 700/E40 | [7 empty] | HgVP 700/E40 | [7 empty] | HgVP 700/E40
Natrijumove visokog pritiska | [7 empty] | Natrijumove visokog pritiska | [7 empty] | Natrijumove visokog pritiska | [7 empty] | Natrijumove visokog pritiska | [7 empty] | Natrijumove visokog pritiska
NaVP 50 | [7 empty] | NaVP 50 | [7 empty] | NaVP 50 | [7 empty] | NaVP 50 | [7 empty] | NaVP 50
NaVP 70 | [7 empty] | NaVP 70 | [7 empty] | NaVP 70 | [7 empty] | NaVP 70 | [7 empty] | NaVP 70
NaVP 100 | [7 empty] | NaVP 100 | [7 empty] | NaVP 100 | [7 empty] | NaVP 100 | [7 empty] | NaVP 100
NaVP 150 | [7 empty] | NaVP 150 | [7 empty] | NaVP 150 | [7 empty] | NaVP 150 | [7 empty] | NaVP 150
NaVP 250 | [7 empty] | NaVP 250 | [7 empty] | NaVP 250 | 1 | Most | [5 empty] | NaVP 250 | 2 | I.Milutinovića | [5 empty] | NaVP 250
NaVP 400 | [7 empty] | NaVP 400 | [7 empty] | NaVP 400 | [7 empty] | NaVP 400 | [7 empty] | NaVP 400
Naziv ulice | Lenjinova |  |  |  | Igralište |  |  | Naziv ulice | Lenjinova |  |  |  | Industrijska |  |  | Naziv ulice | Lenjinova |  |  |  | Lenjinova |  |  | Naziv ulice | Lenjinova |  |  |  | M. Tita |  |  | Naziv ulice | Lenjinova |  |  |  | Sava Kovačević
|  |  | Upravljanje |  |  |  | Godisnja stopa zamene (1/godina) |  |  |  | Upravljanje |  |  |  | Godisnja stopa zamene (1/godina) |  |  |  | Upravljanje |  |  |  | Godisnja stopa zamene (1/godina) |  |  |  | Upravljanje |  |  |  | Godisnja stopa zamene (1/godina) |  |  |  | Upravljanje |  |  |  | Godisnja stopa zamene (1/godina)
| Br. Sijalica | Prikljucene na trafo-stanicu (naziv TS) | Tip9) | Smanjenje jačine osvetljenosti u (%) | Smanjenje snage sijalice (W) | Radni sati na smanjenom nivou |  |  | Br. Sijalica | Prikljucene na trafo-stanicu (naziv TS) | Tip9) | Smanjenje jačine osvetljenosti u (%) | Smanjenje snage sijalice (W) | Radni sati na smanjenom nivou |  |  | Br. Sijalica | Prikljucene na trafo-stanicu (naziv TS) | Tip9) | Smanjenje jačine osvetljenosti u (%) | Smanjenje snage sijalice (W) | Radni sati na smanjenom nivou |  |  | Br. Sijalica | Prikljucene na trafo-stanicu (naziv TS) | Tip9) | Smanjenje jačine osvetljenosti u (%) | Smanjenje snage sijalice (W) | Radni sati na smanjenom nivou |  |  | Br. Sijalica | Prikljucene na trafo-stanicu (naziv TS) | Tip9) | Smanjenje jačine osvetljenosti u (%) | Smanjenje snage sijalice (W) | Radni sati na smanjenom nivou
| 1 |  | 3 | 4 | 5 | 6 | 7 |  | 1 |  | 3 | 4 | 5 | 6 | 7 |  | 1 |  | 3 | 4 | 5 | 6 | 7 |  | 1 |  | 3 | 4 | 5 | 6 | 7 |  | 1 |  | 3 | 4 | 5 | 6 | 7
Sa vlaknom | [7 empty] | Sa vlaknom | [7 empty] | Sa vlaknom | [7 empty] | Sa vlaknom | [7 empty] | Sa vlaknom
Sa vlaknom 100/E27 | [7 empty] | Sa vlaknom 100/E27 | [7 empty] | Sa vlaknom 100/E27 | [7 empty] | Sa vlaknom 100/E27 | [7 empty] | Sa vlaknom 100/E27
Sa vlaknom 200/E27 | [7 empty] | Sa vlaknom 200/E27 | [7 empty] | Sa vlaknom 200/E27 | [7 empty] | Sa vlaknom 200/E27 | [7 empty] | Sa vlaknom 200/E27
Sa vlaknom 300/E40 | [7 empty] | Sa vlaknom 300/E40 | [7 empty] | Sa vlaknom 300/E40 | [7 empty] | Sa vlaknom 300/E40 | [7 empty] | Sa vlaknom 300/E40
Zivine visokog pritiska8) | [7 empty] | Zivine visokog pritiska8) | [7 empty] | Zivine visokog pritiska8) | [7 empty] | Zivine visokog pritiska8) | [7 empty] | Zivine visokog pritiska8)
HgVP 80/E27 | [7 empty] | HgVP 80/E27 | [7 empty] | HgVP 80/E27 | [7 empty] | HgVP 80/E27 | [7 empty] | HgVP 80/E27
HgVP 125/E27 | 7 | Igralište |  |  |  |  | zamena samo ukoliko je prijavljen kvar sijalice | HgVP 125/E27 | 6 | Industrijska |  |  |  |  | zamena samo ukoliko je prijavljen kvar sijalice | HgVP 125/E27 | 13 | Lenjinova |  |  |  |  | zamena samo ukoliko je prijavljen kvar sijalice | HgVP 125/E27 | 3 | M. Tita |  |  |  |  | zamena samo ukoliko je prijavljen kvar sijalice | HgVP 125/E27 | 5 | Sava Kovačević |  |  |  |  | zamena samo ukoliko je prijavljen kvar sijalice
HgVP-mix 160/E27 | [7 empty] | HgVP-mix 160/E27 | [7 empty] | HgVP-mix 160/E27 | [7 empty] | HgVP-mix 160/E27 | [7 empty] | HgVP-mix 160/E27
HgVP 250/E40 | [7 empty] | HgVP 250/E40 | [7 empty] | HgVP 250/E40 | 2 | Lenjinova |  |  |  |  | zamena samo ukoliko je prijavljen kvar sijalice | HgVP 250/E40 | [7 empty] | HgVP 250/E40
HgVP 400/E40 | [7 empty] | HgVP 400/E40 | [7 empty] | HgVP 400/E40 | 2 | Lenjinova |  |  |  |  | zamena samo ukoliko je prijavljen kvar sijalice | HgVP 400/E40 | [7 empty] | HgVP 400/E40
HgVP 700/E40 | [7 empty] | HgVP 700/E40 | [7 empty] | HgVP 700/E40 | [7 empty] | HgVP 700/E40 | [7 empty] | HgVP 700/E40
Natrijumove visokog pritiska | [7 empty] | Natrijumove visokog pritiska | [7 empty] | Natrijumove visokog pritiska | [7 empty] | Natrijumove visokog pritiska | [7 empty] | Natrijumove visokog pritiska | 1 | Sava Kovačević | 250W metal halogen |  |  |  | zamena samo ukoliko je prijavljen kvar sijalice
NaVP 50 | [7 empty] | NaVP 50 | [7 empty] | NaVP 50 | [7 empty] | NaVP 50 | [7 empty] | NaVP 50
NaVP 70 | [7 empty] | NaVP 70 | [7 empty] | NaVP 70 | [7 empty] | NaVP 70 | [7 empty] | NaVP 70
NaVP 100 | [7 empty] | NaVP 100 | [7 empty] | NaVP 100 | [7 empty] | NaVP 100 | [7 empty] | NaVP 100
NaVP 150 | [7 empty] | NaVP 150 | [7 empty] | NaVP 150 | [7 empty] | NaVP 150 | [7 empty] | NaVP 150
NaVP 250 | [7 empty] | NaVP 250 | [7 empty] | NaVP 250 | [7 empty] | NaVP 250 | [7 empty] | NaVP 250
NaVP 400 | [7 empty] | NaVP 400 | [7 empty] | NaVP 400 | [7 empty] | NaVP 400 | [7 empty] | NaVP 400
Naziv ulice | Ive Lole Ribara |  |  |  | Centar |  |  | Naziv ulice | Ive Lole Ribara |  |  |  | Ive Lole Ribara |  |  | Naziv ulice | Ive Lole Ribara |  |  |  | Lenjinova |  |  | Naziv ulice | Ive Lole Ribara |  |  |  | Logor |  |  | Naziv ulice
|  |  | Upravljanje |  |  |  | Godisnja stopa zamene (1/godina) |  |  |  | Upravljanje |  |  |  | Godisnja stopa zamene (1/godina) |  |  |  | Upravljanje |  |  |  | Godisnja stopa zamene (1/godina) |  |  |  | Upravljanje |  |  |  | Godisnja stopa zamene (1/godina)
| Br. Sijalica | Prikljucene na trafo-stanicu (naziv TS) | Tip9) | Smanjenje jačine osvetljenosti u (%) | Smanjenje snage sijalice (W) | Radni sati na smanjenom nivou |  |  | Br. Sijalica | Prikljucene na trafo-stanicu (naziv TS) | Tip9) | Smanjenje jačine osvetljenosti u (%) | Smanjenje snage sijalice (W) | Radni sati na smanjenom nivou |  |  | Br. Sijalica | Prikljucene na trafo-stanicu (naziv TS) | Tip9) | Smanjenje jačine osvetljenosti u (%) | Smanjenje snage sijalice (W) | Radni sati na smanjenom nivou |  |  | Br. Sijalica | Prikljucene na trafo-stanicu (naziv TS) | Tip9) | Smanjenje jačine osvetljenosti u (%) | Smanjenje snage sijalice (W) | Radni sati na smanjenom nivou
| 1 |  | 3 | 4 | 5 | 6 | 7 |  | 1 |  | 3 | 4 | 5 | 6 | 7 |  | 1 |  | 3 | 4 | 5 | 6 | 7 |  | 1 |  | 3 | 4 | 5 | 6 | 7
Sa vlaknom | [7 empty] | Sa vlaknom | [7 empty] | Sa vlaknom | [7 empty] | Sa vlaknom | [7 empty] | Sa vlaknom
Sa vlaknom 100/E27 | [7 empty] | Sa vlaknom 100/E27 | [7 empty] | Sa vlaknom 100/E27 | [7 empty] | Sa vlaknom 100/E27 | [7 empty] | Sa vlaknom 100/E27
Sa vlaknom 200/E27 | [7 empty] | Sa vlaknom 200/E27 | [7 empty] | Sa vlaknom 200/E27 | [7 empty] | Sa vlaknom 200/E27 | [7 empty] | Sa vlaknom 200/E27
Sa vlaknom 300/E40 | [7 empty] | Sa vlaknom 300/E40 | [7 empty] | Sa vlaknom 300/E40 | [7 empty] | Sa vlaknom 300/E40 | [7 empty] | Sa vlaknom 300/E40
Zivine visokog pritiska8) | [7 empty] | Zivine visokog pritiska8) | [7 empty] | Zivine visokog pritiska8) | [7 empty] | Zivine visokog pritiska8) | [7 empty] | Zivine visokog pritiska8)
HgVP 80/E27 | [7 empty] | HgVP 80/E27 | [7 empty] | HgVP 80/E27 | [7 empty] | HgVP 80/E27 | [7 empty] | HgVP 80/E27
HgVP 125/E27 | 5 | Centar |  |  |  |  | zamena samo ukoliko je prijavljen kvar sijalice | HgVP 125/E27 | 7 | Ive Lole Ribara |  |  |  |  | zamena samo ukoliko je prijavljen kvar sijalice | HgVP 125/E27 | 1 | Lenjinova |  |  |  |  | zamena samo ukoliko je prijavljen kvar sijalice | HgVP 125/E27 | 2 | Logor |  |  |  |  | zamena samo ukoliko je prijavljen kvar sijalice | HgVP 125/E27
HgVP-mix 160/E27 | [7 empty] | HgVP-mix 160/E27 | [7 empty] | HgVP-mix 160/E27 | [7 empty] | HgVP-mix 160/E27 | [7 empty] | HgVP-mix 160/E27
HgVP 250/E40 | 3 | Centar |  |  |  |  | zamena samo ukoliko je prijavljen kvar sijalice | HgVP 250/E40 | 1 | Ive Lole Ribara |  |  |  |  | zamena samo ukoliko je prijavljen kvar sijalice | HgVP 250/E40 | 1 | Lenjinova | [5 empty] | HgVP 250/E40 | [7 empty] | HgVP 250/E40
HgVP 400/E40 | [7 empty] | HgVP 400/E40 | [7 empty] | HgVP 400/E40 | [7 empty] | HgVP 400/E40 | [7 empty] | HgVP 400/E40
HgVP 700/E40 | [7 empty] | HgVP 700/E40 | [7 empty] | HgVP 700/E40 | [7 empty] | HgVP 700/E40 | [7 empty] | HgVP 700/E40
Natrijumove visokog pritiska | [7 empty] | Natrijumove visokog pritiska | [7 empty] | Natrijumove visokog pritiska | [7 empty] | Natrijumove visokog pritiska | [7 empty] | Natrijumove visokog pritiska
NaVP 50 | [7 empty] | NaVP 50 | [7 empty] | NaVP 50 | [7 empty] | NaVP 50 | [7 empty] | NaVP 50
NaVP 70 | [7 empty] | NaVP 70 | [7 empty] | NaVP 70 | [7 empty] | NaVP 70 | [7 empty] | NaVP 70
NaVP 100 | [7 empty] | NaVP 100 | [7 empty] | NaVP 100 | [7 empty] | NaVP 100 | [7 empty] | NaVP 100
NaVP 150 | [7 empty] | NaVP 150 | [7 empty] | NaVP 150 | [7 empty] | NaVP 150 | [7 empty] | NaVP 150
NaVP 250 | [7 empty] | NaVP 250 | [7 empty] | NaVP 250 | 1 | Lenjinova | [5 empty] | NaVP 250 | [7 empty] | NaVP 250
NaVP 400 | [7 empty] | NaVP 400 | [7 empty] | NaVP 400 | [7 empty] | NaVP 400 | [7 empty] | NaVP 400
Naziv ulice | Kozaračka |  |  |  | Logor |  |  | Naziv ulice | Kozaračka |  |  |  | Most
|  |  | Upravljanje |  |  |  | Godisnja stopa zamene (1/godina) |  |  |  | Upravljanje |  |  |  | Godisnja stopa zamene (1/godina)
| Br. Sijalica | Prikljucene na trafo-stanicu (naziv TS) | Tip9) | Smanjenje jačine osvetljenosti u (%) | Smanjenje snage sijalice (W) | Radni sati na smanjenom nivou |  |  | Br. Sijalica | Prikljucene na trafo-stanicu (naziv TS) | Tip9) | Smanjenje jačine osvetljenosti u (%) | Smanjenje snage sijalice (W) | Radni sati na smanjenom nivou
| 1 |  | 3 | 4 | 5 | 6 | 7 |  | 1 |  | 3 | 4 | 5 | 6 | 7
Sa vlaknom | [7 empty] | Sa vlaknom
Sa vlaknom 100/E27 | [7 empty] | Sa vlaknom 100/E27
Sa vlaknom 200/E27 | [7 empty] | Sa vlaknom 200/E27
Sa vlaknom 300/E40 | [7 empty] | Sa vlaknom 300/E40
Zivine visokog pritiska8) | [7 empty] | Zivine visokog pritiska8)
HgVP 80/E27 | [7 empty] | HgVP 80/E27
HgVP 125/E27 | 2 | Logor |  |  |  |  | zamena samo ukoliko je prijavljen kvar sijalice | HgVP 125/E27 | 10 | Most |  |  |  |  | zamena samo ukoliko je prijavljen kvar sijalice
HgVP-mix 160/E27 | [7 empty] | HgVP-mix 160/E27
HgVP 250/E40 | [7 empty] | HgVP 250/E40
HgVP 400/E40 | [7 empty] | HgVP 400/E40
HgVP 700/E40 | [7 empty] | HgVP 700/E40
Natrijumove visokog pritiska | [7 empty] | Natrijumove visokog pritiska
NaVP 50 | [7 empty] | NaVP 50
NaVP 70 | [7 empty] | NaVP 70
NaVP 100 | [7 empty] | NaVP 100
NaVP 150 | [7 empty] | NaVP 150
NaVP 250 | [7 empty] | NaVP 250
NaVP 400 | [7 empty] | NaVP 400
Naziv ulice | Mađarska |  |  |  | I.Milutinovića
|  |  | Upravljanje |  |  |  | Godisnja stopa zamene (1/godina)
| Br. Sijalica | Prikljucene na trafo-stanicu (naziv TS) | Tip9) | Smanjenje jačine osvetljenosti u (%) | Smanjenje snage sijalice (W) | Radni sati na smanjenom nivou
| 1 |  | 3 | 4 | 5 | 6 | 7
Sa vlaknom
Sa vlaknom 100/E27
Sa vlaknom 200/E27
Sa vlaknom 300/E40
Zivine visokog pritiska8)
HgVP 80/E27
HgVP 125/E27 | 8 | I.Milutinovića |  |  |  |  | zamena samo ukoliko je prijavljen kvar sijalice
HgVP-mix 160/E27
HgVP 250/E40 | 1 | I.Milutinovića
HgVP 400/E40
HgVP 700/E40
Natrijumove visokog pritiska
NaVP 50
NaVP 70
NaVP 100
NaVP 150
NaVP 250
NaVP 400
Naziv ulice | Maršala Tita |  |  |  | Ekonomija |  |  | Naziv ulice | Maršala Tita |  |  |  | Igralište |  |  | Naziv ulice | Maršala Tita |  |  |  | Industrijska |  |  | Naziv ulice | Maršala Tita |  |  |  | Lenjinova |  |  | Naziv ulice | Maršala Tita |  |  |  | M. Tita |  |  | Naziv ulice | Maršala Tita |  |  |  | Sava Kovačević
|  |  | Upravljanje |  |  |  | Godisnja stopa zamene (1/godina) |  |  |  | Upravljanje |  |  |  | Godisnja stopa zamene (1/godina) |  |  |  | Upravljanje |  |  |  | Godisnja stopa zamene (1/godina) |  |  |  | Upravljanje |  |  |  | Godisnja stopa zamene (1/godina) |  |  |  | Upravljanje |  |  |  | Godisnja stopa zamene (1/godina) |  |  |  | Upravljanje |  |  |  | Godisnja stopa zamene (1/godina)
| Br. Sijalica | Prikljucene na trafo-stanicu (naziv TS) | Tip9) | Smanjenje jačine osvetljenosti u (%) | Smanjenje snage sijalice (W) | Radni sati na smanjenom nivou |  |  | Br. Sijalica | Prikljucene na trafo-stanicu (naziv TS) | Tip9) | Smanjenje jačine osvetljenosti u (%) | Smanjenje snage sijalice (W) | Radni sati na smanjenom nivou |  |  | Br. Sijalica | Prikljucene na trafo-stanicu (naziv TS) | Tip9) | Smanjenje jačine osvetljenosti u (%) | Smanjenje snage sijalice (W) | Radni sati na smanjenom nivou |  |  | Br. Sijalica | Prikljucene na trafo-stanicu (naziv TS) | Tip9) | Smanjenje jačine osvetljenosti u (%) | Smanjenje snage sijalice (W) | Radni sati na smanjenom nivou |  |  | Br. Sijalica | Prikljucene na trafo-stanicu (naziv TS) | Tip9) | Smanjenje jačine osvetljenosti u (%) | Smanjenje snage sijalice (W) | Radni sati na smanjenom nivou |  |  | Br. Sijalica | Prikljucene na trafo-stanicu (naziv TS) | Tip9) | Smanjenje jačine osvetljenosti u (%) | Smanjenje snage sijalice (W) | Radni sati na smanjenom nivou
| 1 |  | 3 | 4 | 5 | 6 | 7 |  | 1 |  | 3 | 4 | 5 | 6 | 7 |  | 1 |  | 3 | 4 | 5 | 6 | 7 |  | 1 |  | 3 | 4 | 5 | 6 | 7 |  | 1 |  | 3 | 4 | 5 | 6 | 7 |  | 1 |  | 3 | 4 | 5 | 6 | 7
Sa vlaknom | [7 empty] | Sa vlaknom | [7 empty] | Sa vlaknom | [7 empty] | Sa vlaknom | [7 empty] | Sa vlaknom | [7 empty] | Sa vlaknom
Sa vlaknom 100/E27 | [7 empty] | Sa vlaknom 100/E27 | [7 empty] | Sa vlaknom 100/E27 | [7 empty] | Sa vlaknom 100/E27 | [7 empty] | Sa vlaknom 100/E27 | [7 empty] | Sa vlaknom 100/E27
Sa vlaknom 200/E27 | [7 empty] | Sa vlaknom 200/E27 | [7 empty] | Sa vlaknom 200/E27 | [7 empty] | Sa vlaknom 200/E27 | [7 empty] | Sa vlaknom 200/E27 | [7 empty] | Sa vlaknom 200/E27
Sa vlaknom 300/E40 | [7 empty] | Sa vlaknom 300/E40 | [7 empty] | Sa vlaknom 300/E40 | [7 empty] | Sa vlaknom 300/E40 | [7 empty] | Sa vlaknom 300/E40 | [7 empty] | Sa vlaknom 300/E40
Zivine visokog pritiska8) | [7 empty] | Zivine visokog pritiska8) | [7 empty] | Zivine visokog pritiska8) | [7 empty] | Zivine visokog pritiska8) | [7 empty] | Zivine visokog pritiska8) | [7 empty] | Zivine visokog pritiska8)
HgVP 80/E27 | [7 empty] | HgVP 80/E27 | [7 empty] | HgVP 80/E27 | [7 empty] | HgVP 80/E27 | [7 empty] | HgVP 80/E27 | [7 empty] | HgVP 80/E27
HgVP 125/E27 | 6 | Ekonomija |  |  |  |  | zamena samo ukoliko je prijavljen kvar sijalice | HgVP 125/E27 | 5 | Igralište |  |  |  |  | zamena samo ukoliko je prijavljen kvar sijalice | HgVP 125/E27 | 6 | Industrijska |  |  |  |  | zamena samo ukoliko je prijavljen kvar sijalice | HgVP 125/E27 | 6 | Lenjinova |  |  |  |  | zamena samo ukoliko je prijavljen kvar sijalice | HgVP 125/E27 | 4 | M. Tita |  |  |  |  | zamena samo ukoliko je prijavljen kvar sijalice | HgVP 125/E27 | 8 | Sava Kovačević |  |  |  |  | zamena samo ukoliko je prijavljen kvar sijalice
HgVP-mix 160/E27 | [7 empty] | HgVP-mix 160/E27 | [7 empty] | HgVP-mix 160/E27 | [7 empty] | HgVP-mix 160/E27 | [7 empty] | HgVP-mix 160/E27 | [7 empty] | HgVP-mix 160/E27
HgVP 250/E40 | [7 empty] | HgVP 250/E40 | [7 empty] | HgVP 250/E40 | [7 empty] | HgVP 250/E40 | 1 | Lenjinova |  |  |  |  | zamena samo ukoliko je prijavljen kvar sijalice | HgVP 250/E40 | 2 | M. Tita |  |  |  |  | zamena samo ukoliko je prijavljen kvar sijalice | HgVP 250/E40 | 1 | Sava Kovačević |  |  |  |  | zamena samo ukoliko je prijavljen kvar sijalice
HgVP 400/E40 | [7 empty] | HgVP 400/E40 | 1 | Igralište |  |  |  |  | zamena samo ukoliko je prijavljen kvar sijalice | HgVP 400/E40 | [7 empty] | HgVP 400/E40 | 1 | Lenjinova |  |  |  |  | zamena samo ukoliko je prijavljen kvar sijalice | HgVP 400/E40 | [7 empty] | HgVP 400/E40
HgVP 700/E40 | [7 empty] | HgVP 700/E40 | [7 empty] | HgVP 700/E40 | [7 empty] | HgVP 700/E40 | [7 empty] | HgVP 700/E40 | [7 empty] | HgVP 700/E40
Natrijumove visokog pritiska | [7 empty] | Natrijumove visokog pritiska | [7 empty] | Natrijumove visokog pritiska | [7 empty] | Natrijumove visokog pritiska | [7 empty] | Natrijumove visokog pritiska | [7 empty] | Natrijumove visokog pritiska
NaVP 50 | [7 empty] | NaVP 50 | [7 empty] | NaVP 50 | [7 empty] | NaVP 50 | [7 empty] | NaVP 50 | [7 empty] | NaVP 50
NaVP 70 | [7 empty] | NaVP 70 | [7 empty] | NaVP 70 | [7 empty] | NaVP 70 | [7 empty] | NaVP 70 | [7 empty] | NaVP 70
NaVP 100 | [7 empty] | NaVP 100 | [7 empty] | NaVP 100 | [7 empty] | NaVP 100 | [7 empty] | NaVP 100 | [7 empty] | NaVP 100
NaVP 150 | [7 empty] | NaVP 150 | [7 empty] | NaVP 150 | [7 empty] | NaVP 150 | [7 empty] | NaVP 150 | [7 empty] | NaVP 150
NaVP 250 | [7 empty] | NaVP 250 | [7 empty] | NaVP 250 | [7 empty] | NaVP 250 | [7 empty] | NaVP 250 | [7 empty] | NaVP 250
NaVP 400 | [7 empty] | NaVP 400 | [7 empty] | NaVP 400 | [7 empty] | NaVP 400 | [7 empty] | NaVP 400 | [7 empty] | NaVP 400
Naziv ulice | Milankova |  |  |  | Lenjinova
|  |  | Upravljanje |  |  |  | Godisnja stopa zamene (1/godina)
| Br. Sijalica | Prikljucene na trafo-stanicu (naziv TS) | Tip9) | Smanjenje jačine osvetljenosti u (%) | Smanjenje snage sijalice (W) | Radni sati na smanjenom nivou
| 1 |  | 3 | 4 | 5 | 6 | 7
Sa vlaknom
Sa vlaknom 100/E27
Sa vlaknom 200/E27
Sa vlaknom 300/E40
Zivine visokog pritiska8)
HgVP 80/E27
HgVP 125/E27 | 11 | Lenjinova |  |  |  |  | zamena samo ukoliko je prijavljen kvar sijalice
HgVP-mix 160/E27
HgVP 250/E40
HgVP 400/E40
HgVP 700/E40
Natrijumove visokog pritiska
NaVP 50
NaVP 70
NaVP 100
NaVP 150
NaVP 250
NaVP 400
Naziv ulice | Partizanska |  |  |  | Vojvođanska 1
|  |  | Upravljanje |  |  |  | Godisnja stopa zamene (1/godina)
| Br. Sijalica | Prikljucene na trafo-stanicu (naziv TS) | Tip9) | Smanjenje jačine osvetljenosti u (%) | Smanjenje snage sijalice (W) | Radni sati na smanjenom nivou
| 1 |  | 3 | 4 | 5 | 6 | 7
Sa vlaknom
Sa vlaknom 100/E27
Sa vlaknom 200/E27
Sa vlaknom 300/E40
Zivine visokog pritiska8)
HgVP 80/E27
HgVP 125/E27 | 4 | Vojvođanska 1 |  |  |  |  | zamena samo ukoliko je prijavljen kvar sijalice
HgVP-mix 160/E27
HgVP 250/E40
HgVP 400/E40
HgVP 700/E40
Natrijumove visokog pritiska
NaVP 50
NaVP 70
NaVP 100
NaVP 150
NaVP 250
NaVP 400
Naziv ulice | Petar Kočić - II nova |  |  |  | Igralište
|  |  | Upravljanje |  |  |  | Godisnja stopa zamene (1/godina)
| Br. Sijalica | Prikljucene na trafo-stanicu (naziv TS) | Tip9) | Smanjenje jačine osvetljenosti u (%) | Smanjenje snage sijalice (W) | Radni sati na smanjenom nivou
| 1 |  | 3 | 4 | 5 | 6 | 7
Sa vlaknom
Sa vlaknom 100/E27
Sa vlaknom 200/E27
Sa vlaknom 300/E40
Zivine visokog pritiska8)
HgVP 80/E27
HgVP 125/E27 | 3 | Igralište |  |  |  |  | zamena samo ukoliko je prijavljen kvar sijalice
HgVP-mix 160/E27
HgVP 250/E40
HgVP 400/E40
HgVP 700/E40
Natrijumove visokog pritiska
NaVP 50
NaVP 70
NaVP 100
NaVP 150
NaVP 250
NaVP 400
Naziv ulice | Petefi Šandora |  |  |  | Vojvođanska 1
|  |  | Upravljanje |  |  |  | Godisnja stopa zamene (1/godina)
| Br. Sijalica | Prikljucene na trafo-stanicu (naziv TS) | Tip9) | Smanjenje jačine osvetljenosti u (%) | Smanjenje snage sijalice (W) | Radni sati na smanjenom nivou
| 1 |  | 3 | 4 | 5 | 6 | 7
Sa vlaknom
Sa vlaknom 100/E27
Sa vlaknom 200/E27
Sa vlaknom 300/E40
Zivine visokog pritiska8)
HgVP 80/E27
HgVP 125/E27 | 4 | Vojvođanska 1 |  |  |  |  | zamena samo ukoliko je prijavljen kvar sijalice
HgVP-mix 160/E27
HgVP 250/E40
HgVP 400/E40
HgVP 700/E40
Natrijumove visokog pritiska
NaVP 50
NaVP 70
NaVP 100
NaVP 150
NaVP 250
NaVP 400
Naziv ulice | Petra Drapšina |  |  |  | Centar |  |  | Naziv ulice | Petra Drapšina |  |  |  | Industrijska |  |  | Naziv ulice | Petra Drapšina |  |  |  | Prvomajska |  |  | Naziv ulice | Petra Drapšina |  |  |  | Sava Kovačević
|  |  | Upravljanje |  |  |  | Godisnja stopa zamene (1/godina) |  |  |  | Upravljanje |  |  |  | Godisnja stopa zamene (1/godina) |  |  |  | Upravljanje |  |  |  | Godisnja stopa zamene (1/godina) |  |  |  | Upravljanje |  |  |  | Godisnja stopa zamene (1/godina)
| Br. Sijalica | Prikljucene na trafo-stanicu (naziv TS) | Tip9) | Smanjenje jačine osvetljenosti u (%) | Smanjenje snage sijalice (W) | Radni sati na smanjenom nivou |  |  | Br. Sijalica | Prikljucene na trafo-stanicu (naziv TS) | Tip9) | Smanjenje jačine osvetljenosti u (%) | Smanjenje snage sijalice (W) | Radni sati na smanjenom nivou |  |  | Br. Sijalica | Prikljucene na trafo-stanicu (naziv TS) | Tip9) | Smanjenje jačine osvetljenosti u (%) | Smanjenje snage sijalice (W) | Radni sati na smanjenom nivou |  |  | Br. Sijalica | Prikljucene na trafo-stanicu (naziv TS) | Tip9) | Smanjenje jačine osvetljenosti u (%) | Smanjenje snage sijalice (W) | Radni sati na smanjenom nivou
| 1 |  | 3 | 4 | 5 | 6 | 7 |  | 1 |  | 3 | 4 | 5 | 6 | 7 |  | 1 |  | 3 | 4 | 5 | 6 | 7 |  | 1 |  | 3 | 4 | 5 | 6 | 7
Sa vlaknom | [7 empty] | Sa vlaknom | [7 empty] | Sa vlaknom | [7 empty] | Sa vlaknom
Sa vlaknom 100/E27 | [7 empty] | Sa vlaknom 100/E27 | [7 empty] | Sa vlaknom 100/E27 | [7 empty] | Sa vlaknom 100/E27
Sa vlaknom 200/E27 | [7 empty] | Sa vlaknom 200/E27 | [7 empty] | Sa vlaknom 200/E27 | [7 empty] | Sa vlaknom 200/E27
Sa vlaknom 300/E40 | [7 empty] | Sa vlaknom 300/E40 | [7 empty] | Sa vlaknom 300/E40 | [7 empty] | Sa vlaknom 300/E40
Zivine visokog pritiska8) | [7 empty] | Zivine visokog pritiska8) | [7 empty] | Zivine visokog pritiska8) | [7 empty] | Zivine visokog pritiska8)
HgVP 80/E27 | [7 empty] | HgVP 80/E27 | [7 empty] | HgVP 80/E27 | [7 empty] | HgVP 80/E27
HgVP 125/E27 | 5 | Centar |  |  |  |  | zamena samo ukoliko je prijavljen kvar sijalice | HgVP 125/E27 | 8 | Industrijska |  |  |  |  | zamena samo ukoliko je prijavljen kvar sijalice | HgVP 125/E27 | 4 | Prvomajska |  |  |  |  | zamena samo ukoliko je prijavljen kvar sijalice | HgVP 125/E27 | 9 | Sava Kovačević |  |  |  |  | zamena samo ukoliko je prijavljen kvar sijalice
HgVP-mix 160/E27 | [7 empty] | HgVP-mix 160/E27 | [7 empty] | HgVP-mix 160/E27 | [7 empty] | HgVP-mix 160/E27
HgVP 250/E40 | 1 | Centar |  |  |  |  | zamena samo ukoliko je prijavljen kvar sijalice | HgVP 250/E40 | [7 empty] | HgVP 250/E40 | [7 empty] | HgVP 250/E40 | 1 | Sava Kovačević |  |  |  |  | zamena samo ukoliko je prijavljen kvar sijalice
HgVP 400/E40 | [7 empty] | HgVP 400/E40 | [7 empty] | HgVP 400/E40 | 1 | Prvomajska |  |  |  |  | zamena samo ukoliko je prijavljen kvar sijalice | HgVP 400/E40
HgVP 700/E40 | [7 empty] | HgVP 700/E40 | [7 empty] | HgVP 700/E40 | [7 empty] | HgVP 700/E40
Natrijumove visokog pritiska | [7 empty] | Natrijumove visokog pritiska | [7 empty] | Natrijumove visokog pritiska | [7 empty] | Natrijumove visokog pritiska
NaVP 50 | [7 empty] | NaVP 50 | [7 empty] | NaVP 50 | [7 empty] | NaVP 50
NaVP 70 | [7 empty] | NaVP 70 | [7 empty] | NaVP 70 | [7 empty] | NaVP 70
NaVP 100 | [7 empty] | NaVP 100 | [7 empty] | NaVP 100 | [7 empty] | NaVP 100
NaVP 150 | [7 empty] | NaVP 150 | [7 empty] | NaVP 150 | [7 empty] | NaVP 150
NaVP 250 | [7 empty] | NaVP 250 | [7 empty] | NaVP 250 | [7 empty] | NaVP 250
NaVP 400 | [7 empty] | NaVP 400 | [7 empty] | NaVP 400 | [7 empty] | NaVP 400
Naziv ulice | Proleterska |  |  |  | Logor
|  |  | Upravljanje |  |  |  | Godisnja stopa zamene (1/godina)
| Br. Sijalica | Prikljucene na trafo-stanicu (naziv TS) | Tip9) | Smanjenje jačine osvetljenosti u (%) | Smanjenje snage sijalice (W) | Radni sati na smanjenom nivou
| 1 |  | 3 | 4 | 5 | 6 | 7
Sa vlaknom
Sa vlaknom 100/E27
Sa vlaknom 200/E27
Sa vlaknom 300/E40
Zivine visokog pritiska8)
HgVP 80/E27
HgVP 125/E27 | 5 | Logor |  |  |  |  | zamena samo ukoliko je prijavljen kvar sijalice
HgVP-mix 160/E27
HgVP 250/E40
HgVP 400/E40
HgVP 700/E40
Natrijumove visokog pritiska
NaVP 50
NaVP 70
NaVP 100
NaVP 150
NaVP 250
NaVP 400
Naziv ulice | prvi maj |  |  |  | M. Tita |  |  | Naziv ulice | prvi maj |  |  |  | Prvomajska |  |  | Naziv ulice | prvi maj |  |  |  | Vojvođanska 1
|  |  | Upravljanje |  |  |  | Godisnja stopa zamene (1/godina) |  |  |  | Upravljanje |  |  |  | Godisnja stopa zamene (1/godina) |  |  |  | Upravljanje |  |  |  | Godisnja stopa zamene (1/godina)
| Br. Sijalica | Prikljucene na trafo-stanicu (naziv TS) | Tip9) | Smanjenje jačine osvetljenosti u (%) | Smanjenje snage sijalice (W) | Radni sati na smanjenom nivou |  |  | Br. Sijalica | Prikljucene na trafo-stanicu (naziv TS) | Tip9) | Smanjenje jačine osvetljenosti u (%) | Smanjenje snage sijalice (W) | Radni sati na smanjenom nivou |  |  | Br. Sijalica | Prikljucene na trafo-stanicu (naziv TS) | Tip9) | Smanjenje jačine osvetljenosti u (%) | Smanjenje snage sijalice (W) | Radni sati na smanjenom nivou
| 1 |  | 3 | 4 | 5 | 6 | 7 |  | 1 |  | 3 | 4 | 5 | 6 | 7 |  | 1 |  | 3 | 4 | 5 | 6 | 7
Sa vlaknom | [7 empty] | Sa vlaknom | [7 empty] | Sa vlaknom
Sa vlaknom 100/E27 | [7 empty] | Sa vlaknom 100/E27 | [7 empty] | Sa vlaknom 100/E27
Sa vlaknom 200/E27 | [7 empty] | Sa vlaknom 200/E27 | [7 empty] | Sa vlaknom 200/E27
Sa vlaknom 300/E40 | [7 empty] | Sa vlaknom 300/E40 | [7 empty] | Sa vlaknom 300/E40
Zivine visokog pritiska8) | [7 empty] | Zivine visokog pritiska8) | [7 empty] | Zivine visokog pritiska8)
HgVP 80/E27 | [7 empty] | HgVP 80/E27 | [7 empty] | HgVP 80/E27
HgVP 125/E27 | 2 | M. Tita |  |  |  |  | zamena samo ukoliko je prijavljen kvar sijalice | HgVP 125/E27 | 2 | Prvomajska |  |  |  |  | zamena samo ukoliko je prijavljen kvar sijalice | HgVP 125/E27 | 6 | Vojvođanska 1 |  |  |  |  | zamena samo ukoliko je prijavljen kvar sijalice
HgVP-mix 160/E27 | [7 empty] | HgVP-mix 160/E27 | [7 empty] | HgVP-mix 160/E27
HgVP 250/E40 | [7 empty] | HgVP 250/E40 | [7 empty] | HgVP 250/E40
HgVP 400/E40 | [7 empty] | HgVP 400/E40 | [7 empty] | HgVP 400/E40
HgVP 700/E40 | [7 empty] | HgVP 700/E40 | [7 empty] | HgVP 700/E40
Natrijumove visokog pritiska | [7 empty] | Natrijumove visokog pritiska | [7 empty] | Natrijumove visokog pritiska
NaVP 50 | [7 empty] | NaVP 50 | [7 empty] | NaVP 50
NaVP 70 | [7 empty] | NaVP 70 | [7 empty] | NaVP 70
NaVP 100 | [7 empty] | NaVP 100 | [7 empty] | NaVP 100
NaVP 150 | [7 empty] | NaVP 150 | [7 empty] | NaVP 150
NaVP 250 | [7 empty] | NaVP 250 | [7 empty] | NaVP 250
NaVP 400 | [7 empty] | NaVP 400 | [7 empty] | NaVP 400
Naziv ulice | Radnička |  |  |  | Vojvođanska 1
|  |  | Upravljanje |  |  |  | Godisnja stopa zamene (1/godina)
| Br. Sijalica | Prikljucene na trafo-stanicu (naziv TS) | Tip9) | Smanjenje jačine osvetljenosti u (%) | Smanjenje snage sijalice (W) | Radni sati na smanjenom nivou
| 1 |  | 3 | 4 | 5 | 6 | 7
Sa vlaknom
Sa vlaknom 100/E27
Sa vlaknom 200/E27
Sa vlaknom 300/E40
Zivine visokog pritiska8)
HgVP 80/E27
HgVP 125/E27 | 11 | Vojvođanska 1 |  |  |  |  | zamena samo ukoliko je prijavljen kvar sijalice
HgVP-mix 160/E27
HgVP 250/E40
HgVP 400/E40
HgVP 700/E40
Natrijumove visokog pritiska
NaVP 50
NaVP 70
NaVP 100
NaVP 150
NaVP 250
NaVP 400
Naziv ulice | Radoje Domanovića - IV nova |  |  |  | Igralište
|  |  | Upravljanje |  |  |  | Godisnja stopa zamene (1/godina)
| Br. Sijalica | Prikljucene na trafo-stanicu (naziv TS) | Tip9) | Smanjenje jačine osvetljenosti u (%) | Smanjenje snage sijalice (W) | Radni sati na smanjenom nivou
| 1 |  | 3 | 4 | 5 | 6 | 7
Sa vlaknom
Sa vlaknom 100/E27
Sa vlaknom 200/E27
Sa vlaknom 300/E40
Zivine visokog pritiska8)
HgVP 80/E27
HgVP 125/E27 | 8 | Igralište |  |  |  |  | zamena samo ukoliko je prijavljen kvar sijalice
HgVP-mix 160/E27
HgVP 250/E40
HgVP 400/E40
HgVP 700/E40
Natrijumove visokog pritiska
NaVP 50
NaVP 70
NaVP 100
NaVP 150
NaVP 250
NaVP 400
Naziv ulice | Save Kovačevića |  |  |  | Sava Kovačević
|  |  | Upravljanje |  |  |  | Godisnja stopa zamene (1/godina)
| Br. Sijalica | Prikljucene na trafo-stanicu (naziv TS) | Tip9) | Smanjenje jačine osvetljenosti u (%) | Smanjenje snage sijalice (W) | Radni sati na smanjenom nivou
| 1 |  | 3 | 4 | 5 | 6 | 7
Sa vlaknom
Sa vlaknom 100/E27
Sa vlaknom 200/E27
Sa vlaknom 300/E40
Zivine visokog pritiska8)
HgVP 80/E27
HgVP 125/E27 | 1 | Sava Kovačević |  |  |  |  | zamena samo ukoliko je prijavljen kvar sijalice
HgVP-mix 160/E27
HgVP 250/E40
HgVP 400/E40
HgVP 700/E40
Natrijumove visokog pritiska
NaVP 50
NaVP 70
NaVP 100
NaVP 150
NaVP 250
NaVP 400
Naziv ulice | Sime Šolaje |  |  |  | Logor
|  |  | Upravljanje |  |  |  | Godisnja stopa zamene (1/godina)
| Br. Sijalica | Prikljucene na trafo-stanicu (naziv TS) | Tip9) | Smanjenje jačine osvetljenosti u (%) | Smanjenje snage sijalice (W) | Radni sati na smanjenom nivou
| 1 |  | 3 | 4 | 5 | 6 | 7
Sa vlaknom
Sa vlaknom 100/E27
Sa vlaknom 200/E27
Sa vlaknom 300/E40
Zivine visokog pritiska8)
HgVP 80/E27
HgVP 125/E27 | 9 | Logor |  |  |  |  | zamena samo ukoliko je prijavljen kvar sijalice
HgVP-mix 160/E27
HgVP 250/E40
HgVP 400/E40
HgVP 700/E40
Natrijumove visokog pritiska
NaVP 50
NaVP 70
NaVP 100
NaVP 150
NaVP 250
NaVP 400
Naziv ulice | Srbobranski put |  |  |  | Lenjinova
|  |  | Upravljanje |  |  |  | Godisnja stopa zamene (1/godina)
| Br. Sijalica | Prikljucene na trafo-stanicu (naziv TS) | Tip9) | Smanjenje jačine osvetljenosti u (%) | Smanjenje snage sijalice (W) | Radni sati na smanjenom nivou
| 1 |  | 3 | 4 | 5 | 6 | 7
Sa vlaknom
Sa vlaknom 100/E27
Sa vlaknom 200/E27
Sa vlaknom 300/E40
Zivine visokog pritiska8)
HgVP 80/E27
HgVP 125/E27 | 5 | Lenjinova |  |  |  |  | zamena samo ukoliko je prijavljen kvar sijalice
HgVP-mix 160/E27
HgVP 250/E40 | 1 | Lenjinova |  |  |  |  | zamena samo ukoliko je prijavljen kvar sijalice
HgVP 400/E40
HgVP 700/E40
Natrijumove visokog pritiska
NaVP 50
NaVP 70
NaVP 100
NaVP 150
NaVP 250
NaVP 400
Naziv ulice | Stražilovska |  |  |  | Industrijska
|  |  | Upravljanje |  |  |  | Godisnja stopa zamene (1/godina)
| Br. Sijalica | Prikljucene na trafo-stanicu (naziv TS) | Tip9) | Smanjenje jačine osvetljenosti u (%) | Smanjenje snage sijalice (W) | Radni sati na smanjenom nivou
| 1 |  | 3 | 4 | 5 | 6 | 7
Sa vlaknom
Sa vlaknom 100/E27
Sa vlaknom 200/E27
Sa vlaknom 300/E40
Zivine visokog pritiska8)
HgVP 80/E27
HgVP 125/E27 | 5 | Industrijska |  |  |  |  | zamena samo ukoliko je prijavljen kvar sijalice
HgVP-mix 160/E27
HgVP 250/E40
HgVP 400/E40
HgVP 700/E40
Natrijumove visokog pritiska
NaVP 50
NaVP 70
NaVP 100
NaVP 150
NaVP 250
NaVP 400
Naziv ulice | Turinski put |  |  |  | Lenjinova
|  |  | Upravljanje |  |  |  | Godisnja stopa zamene (1/godina)
| Br. Sijalica | Prikljucene na trafo-stanicu (naziv TS) | Tip9) | Smanjenje jačine osvetljenosti u (%) | Smanjenje snage sijalice (W) | Radni sati na smanjenom nivou
| 1 |  | 3 | 4 | 5 | 6 | 7
Sa vlaknom
Sa vlaknom 100/E27
Sa vlaknom 200/E27
Sa vlaknom 300/E40
Zivine visokog pritiska8)
HgVP 80/E27
HgVP 125/E27 | 6 | Lenjinova |  |  |  |  | zamena samo ukoliko je prijavljen kvar sijalice
HgVP-mix 160/E27
HgVP 250/E40 | 1 | Lenjinova |  |  |  |  | zamena samo ukoliko je prijavljen kvar sijalice
HgVP 400/E40
HgVP 700/E40
Natrijumove visokog pritiska
NaVP 50
NaVP 70
NaVP 100
NaVP 150
NaVP 250
NaVP 400
Naziv ulice | Vlade Ćetkovića |  |  |  | Kozaračka |  |  | Naziv ulice | Vlade Ćetkovića |  |  |  | Most
|  |  | Upravljanje |  |  |  | Godisnja stopa zamene (1/godina) |  |  |  | Upravljanje |  |  |  | Godisnja stopa zamene (1/godina)
| Br. Sijalica | Prikljucene na trafo-stanicu (naziv TS) | Tip9) | Smanjenje jačine osvetljenosti u (%) | Smanjenje snage sijalice (W) | Radni sati na smanjenom nivou |  |  | Br. Sijalica | Prikljucene na trafo-stanicu (naziv TS) | Tip9) | Smanjenje jačine osvetljenosti u (%) | Smanjenje snage sijalice (W) | Radni sati na smanjenom nivou
| 1 |  | 3 | 4 | 5 | 6 | 7 |  | 1 |  | 3 | 4 | 5 | 6 | 7
Sa vlaknom | [7 empty] | Sa vlaknom
Sa vlaknom 100/E27 | [7 empty] | Sa vlaknom 100/E27
Sa vlaknom 200/E27 | [7 empty] | Sa vlaknom 200/E27
Sa vlaknom 300/E40 | [7 empty] | Sa vlaknom 300/E40
Zivine visokog pritiska8) | [7 empty] | Zivine visokog pritiska8)
HgVP 80/E27 | [7 empty] | HgVP 80/E27
HgVP 125/E27 | 2 | Kozaračka |  |  |  |  | zamena samo ukoliko je prijavljen kvar sijalice | HgVP 125/E27 | 1 | Most |  |  |  |  | zamena samo ukoliko je prijavljen kvar sijalice
HgVP-mix 160/E27 | [7 empty] | HgVP-mix 160/E27
HgVP 250/E40 | 1 | Kozaračka |  |  |  |  | zamena samo ukoliko je prijavljen kvar sijalice | HgVP 250/E40
HgVP 400/E40 | [7 empty] | HgVP 400/E40
HgVP 700/E40 | [7 empty] | HgVP 700/E40
Natrijumove visokog pritiska | [7 empty] | Natrijumove visokog pritiska
NaVP 50 | [7 empty] | NaVP 50
NaVP 70 | [7 empty] | NaVP 70
NaVP 100 | [7 empty] | NaVP 100
NaVP 150 | [7 empty] | NaVP 150
NaVP 250 | [7 empty] | NaVP 250
NaVP 400 | [7 empty] | NaVP 400
Naziv ulice | Vojvođanska |  |  |  | I.Milutinovića |  |  | Naziv ulice | Vojvođanska |  |  |  | Ive Lole Ribara |  |  | Naziv ulice | Vojvođanska |  |  |  | Kozaračka |  |  | Naziv ulice | Vojvođanska |  |  |  | Vojvođanska 1 |  |  | Naziv ulice | Vojvođanska |  |  |  | Vojvođanska 1 |  |  | Naziv ulice | Vojvođanska |  |  |  | Vojvođanska 2
|  |  | Upravljanje |  |  |  | Godisnja stopa zamene (1/godina) |  |  |  | Upravljanje |  |  |  | Godisnja stopa zamene (1/godina) |  |  |  | Upravljanje |  |  |  | Godisnja stopa zamene (1/godina) |  |  |  | Upravljanje |  |  |  | Godisnja stopa zamene (1/godina) |  |  |  | Upravljanje |  |  |  | Godisnja stopa zamene (1/godina) |  |  |  | Upravljanje |  |  |  | Godisnja stopa zamene (1/godina)
| Br. Sijalica | Prikljucene na trafo-stanicu (naziv TS) | Tip9) | Smanjenje jačine osvetljenosti u (%) | Smanjenje snage sijalice (W) | Radni sati na smanjenom nivou |  |  | Br. Sijalica | Prikljucene na trafo-stanicu (naziv TS) | Tip9) | Smanjenje jačine osvetljenosti u (%) | Smanjenje snage sijalice (W) | Radni sati na smanjenom nivou |  |  | Br. Sijalica | Prikljucene na trafo-stanicu (naziv TS) | Tip9) | Smanjenje jačine osvetljenosti u (%) | Smanjenje snage sijalice (W) | Radni sati na smanjenom nivou |  |  | Br. Sijalica | Prikljucene na trafo-stanicu (naziv TS) | Tip9) | Smanjenje jačine osvetljenosti u (%) | Smanjenje snage sijalice (W) | Radni sati na smanjenom nivou |  |  | Br. Sijalica | Prikljucene na trafo-stanicu (naziv TS) | Tip9) | Smanjenje jačine osvetljenosti u (%) | Smanjenje snage sijalice (W) | Radni sati na smanjenom nivou |  |  | Br. Sijalica | Prikljucene na trafo-stanicu (naziv TS) | Tip9) | Smanjenje jačine osvetljenosti u (%) | Smanjenje snage sijalice (W) | Radni sati na smanjenom nivou
| 1 |  | 3 | 4 | 5 | 6 | 7 |  | 1 |  | 3 | 4 | 5 | 6 | 7 |  | 1 |  | 3 | 4 | 5 | 6 | 7 |  | 1 |  | 3 | 4 | 5 | 6 | 7 |  | 1 |  | 3 | 4 | 5 | 6 | 7 |  | 1 |  | 3 | 4 | 5 | 6 | 7
Sa vlaknom | [7 empty] | Sa vlaknom | [7 empty] | Sa vlaknom | [7 empty] | Sa vlaknom | [7 empty] | Sa vlaknom | [7 empty] | Sa vlaknom
Sa vlaknom 100/E27 | [7 empty] | Sa vlaknom 100/E27 | [7 empty] | Sa vlaknom 100/E27 | [7 empty] | Sa vlaknom 100/E27 | [7 empty] | Sa vlaknom 100/E27 | [7 empty] | Sa vlaknom 100/E27
Sa vlaknom 200/E27 | [7 empty] | Sa vlaknom 200/E27 | [7 empty] | Sa vlaknom 200/E27 | [7 empty] | Sa vlaknom 200/E27 | [7 empty] | Sa vlaknom 200/E27 | [7 empty] | Sa vlaknom 200/E27
Sa vlaknom 300/E40 | [7 empty] | Sa vlaknom 300/E40 | [7 empty] | Sa vlaknom 300/E40 | [7 empty] | Sa vlaknom 300/E40 | [7 empty] | Sa vlaknom 300/E40 | [7 empty] | Sa vlaknom 300/E40
Zivine visokog pritiska8) | [7 empty] | Zivine visokog pritiska8) | [7 empty] | Zivine visokog pritiska8) | [7 empty] | Zivine visokog pritiska8) | [7 empty] | Zivine visokog pritiska8) | [7 empty] | Zivine visokog pritiska8)
HgVP 80/E27 | [7 empty] | HgVP 80/E27 | [7 empty] | HgVP 80/E27 | [7 empty] | HgVP 80/E27 | [7 empty] | HgVP 80/E27 | [7 empty] | HgVP 80/E27
HgVP 125/E27 | 1 | I.Milutinovića |  |  |  |  | zamena samo ukoliko je prijavljen kvar sijalice | HgVP 125/E27 | 11 | Ive Lole Ribara |  |  |  |  | zamena samo ukoliko je prijavljen kvar sijalice | HgVP 125/E27 | 5 | Kozaračka |  |  |  |  | zamena samo ukoliko je prijavljen kvar sijalice | HgVP 125/E27 | 6 | Vojvođanska 1 |  |  |  |  | zamena samo ukoliko je prijavljen kvar sijalice | HgVP 125/E27 | 6 | Vojvođanska 1 |  |  |  |  | zamena samo ukoliko je prijavljen kvar sijalice | HgVP 125/E27 | 11 | Vojvođanska 2 |  |  |  |  | zamena samo ukoliko je prijavljen kvar sijalice
HgVP-mix 160/E27 | [7 empty] | HgVP-mix 160/E27 | [7 empty] | HgVP-mix 160/E27 | [7 empty] | HgVP-mix 160/E27 | [7 empty] | HgVP-mix 160/E27 | [7 empty] | HgVP-mix 160/E27
HgVP 250/E40 | [7 empty] | HgVP 250/E40 | [7 empty] | HgVP 250/E40 | [7 empty] | HgVP 250/E40 | [7 empty] | HgVP 250/E40 | [7 empty] | HgVP 250/E40
HgVP 400/E40 | [7 empty] | HgVP 400/E40 | 1 | Ive Lole Ribara |  |  |  |  | zamena samo ukoliko je prijavljen kvar sijalice | HgVP 400/E40 | [7 empty] | HgVP 400/E40 | [7 empty] | HgVP 400/E40 | [7 empty] | HgVP 400/E40 | 1 | Vojvođanska 2 |  |  |  |  | zamena samo ukoliko je prijavljen kvar sijalice
HgVP 700/E40 | [7 empty] | HgVP 700/E40 | [7 empty] | HgVP 700/E40 | [7 empty] | HgVP 700/E40 | [7 empty] | HgVP 700/E40 | [7 empty] | HgVP 700/E40
Natrijumove visokog pritiska | [7 empty] | Natrijumove visokog pritiska | [7 empty] | Natrijumove visokog pritiska | [7 empty] | Natrijumove visokog pritiska | [7 empty] | Natrijumove visokog pritiska | [7 empty] | Natrijumove visokog pritiska
NaVP 50 | [7 empty] | NaVP 50 | [7 empty] | NaVP 50 | [7 empty] | NaVP 50 | [7 empty] | NaVP 50 | [7 empty] | NaVP 50
NaVP 70 | [7 empty] | NaVP 70 | [7 empty] | NaVP 70 | [7 empty] | NaVP 70 | [7 empty] | NaVP 70 | [7 empty] | NaVP 70
NaVP 100 | [7 empty] | NaVP 100 | [7 empty] | NaVP 100 | [7 empty] | NaVP 100 | [7 empty] | NaVP 100 | [7 empty] | NaVP 100
NaVP 150 | [7 empty] | NaVP 150 | [7 empty] | NaVP 150 | [7 empty] | NaVP 150 | [7 empty] | NaVP 150 | [7 empty] | NaVP 150
NaVP 250 | [7 empty] | NaVP 250 | [7 empty] | NaVP 250 | [7 empty] | NaVP 250 | [7 empty] | NaVP 250 | [7 empty] | NaVP 250
NaVP 400 | [7 empty] | NaVP 400 | [7 empty] | NaVP 400 | [7 empty] | NaVP 400 | [7 empty] | NaVP 400 | [7 empty] | NaVP 400