## Trafo stanice
Dodatno potrebni podaci za projekat u javnom osvetljenju (JO)
Podaci o trafo-stanicama (TS)
Klaster br. 4 | Kucura
Pojasnjenja
1) Tip TS | 2) Nacin uključivanja/ isključivanja JO | 3) Sistem upravljanja JO | 4)Tip upravljanja
Zgrada | Iz TS | MTK | Celonoćno = CN
Limena | Štafetno (navesti TS koja pokreće niz) | RTK | Polunoćno = PN
MBTS |  | Tajmer | Smanjenje jačine osvetljenosti = P
U zgradi |  | Foto-rele
Kula |  | RTK
Poliesterska |  | Drugo
Stubna, na čeličnom stubu
Stubna, na betonskom stubu
Portalna čelična
Portalna drvena
Drugo
1 Trafo-stanica (TS) i tehnicki podaci | TS 1
2 Naziv: | Benzinska pumpa | godište: | 1970
3 Elektrodistribucija: | Sombor | ulazni osigurači: | 25A, 25A
4 Tip TS1): | Stubna, na čeličnom stubu | konstanta: | 1
5 Adresa | Maršala Tita BB
6 Broj transformatora (ako je dostupan podatak):
7 Snaga svakog transformatora [kW] (ako je dostupan podatak): | 160 kVA
8 Nacin ukljucivanja/iskljucivanja JO2) | iz TS
9 Sistem upravljanja JO3) | RTK
10 Tip upravljanja4) | CN
11 Izvod i brojilo JO | 1 | 2 | 3 | 4
12 Tip: | T21C
13 Brojilo reg. broj: | 919229
14 Nazivna struja [A] (ako podatak postoji): | 10-40A
15 Potrošački broj: | 83 43292
16 Daljinsko očitavanje [da/ne]: | ne
1 Trafo-stanica (TS) i tehnicki podaci | TS 2
2 Naziv: | Partizanska | godište: | 1982
3 Elektrodistribucija: | Sombor | ulazni osigurači: | 160A, 160A, 160A
4 Tip TS1): | MBTS | izlazni osigurači: | 100A, 100A, 100A
5 Adresa | Partizanska BB | konstanta: | 20
6 Broj transformatora (ako je dostupan podatak):
7 Snaga svakog transformatora [kW] (ako je dostupan podatak):
8 Nacin ukljucivanja/iskljucivanja JO2) | iz TS
9 Sistem upravljanja JO3) | RTK
10 Tip upravljanja4) | CN
11 Izvod i brojilo JO | 1 | 2 | 3 | 4
12 Tip: | T3CT1
13 Brojilo reg. broj: | 6036026
14 Nazivna struja [A] (ako podatak postoji): | 5A
15 Potrošački broj: | 83 5188
16 Daljinsko očitavanje [da/ne]: | ne
1 Trafo-stanica (TS) i tehnicki podaci | TS 3
2 Naziv: | Ise Sekickog | godište: | 2012
3 Elektrodistribucija: | Sombor | ulazni osigurači: | 63A, 63A, 63A
4 Tip TS1): | stubna na čeličnom stubu | izlazni osigurači:
5 Adresa | Ise Sekickog BB | konstanta: | 1
6 Broj transformatora (ako je dostupan podatak):
7 Snaga svakog transformatora [kW] (ako je dostupan podatak): | 160 kVA
8 Nacin ukljucivanja/iskljucivanja JO2) | iz TS
9 Sistem upravljanja JO3) | Foto rele
10 Tip upravljanja4) | CN
11 Izvod i brojilo JO | 1 | 2 | 3 | 4
12 Tip: | DB2 Enel Beograd
13 Brojilo reg. broj: | 289438
14 Nazivna struja [A] (ako podatak postoji): | 10-60A
15 Potrošački broj: | 83 204397
16 Daljinsko očitavanje [da/ne]: | ne
1 Trafo-stanica (TS) i tehnicki podaci | TS 4
2 Naziv: | Prevodnica | godište: | 1975
3 Elektrodistribucija: | Sombor | ulazni osigurači: | 100A, 100A, 100A
4 Tip TS1): | Kula | izlazni osigurači: | 80A, 80A, 80A
5 Adresa | kod prevodnice | konstanta: | 20
6 Broj transformatora (ako je dostupan podatak):
7 Snaga svakog transformatora [kW] (ako je dostupan podatak):
8 Nacin ukljucivanja/iskljucivanja JO2) | iz TS
9 Sistem upravljanja JO3) | RTK
10 Tip upravljanja4) | CN
11 Izvod i brojilo JO | 1 | 2 | 3 | 4
12 Tip: | T22t Iskra Kranj
13 Brojilo reg. broj: | 1912034
14 Nazivna struja [A] (ako podatak postoji): | 5A
15 Potrošački broj: | 83 5293
16 Daljinsko očitavanje [da/ne]: | ne
1 Trafo-stanica (TS) i tehnicki podaci | TS 5
2 Naziv: | Preko šlajza na stubu | godište: | 1976
3 Elektrodistribucija: | Sombor | ulazni osigurači: | 25A
4 Tip TS1): | brojilo na stubu | izlazni osigurači:
5 Adresa | Đure Biljne BB | konstanta: | 1
6 Broj transformatora (ako je dostupan podatak):
7 Snaga svakog transformatora [kW] (ako je dostupan podatak):
8 Nacin ukljucivanja/iskljucivanja JO2) | iz TS
9 Sistem upravljanja JO3) | Foto rele
10 Tip upravljanja4) | CN
11 Izvod i brojilo JO | 1 | 2 | 3 | 4
12 Tip: | E7C
13 Brojilo reg. broj: | 8592521
14 Nazivna struja [A] (ako podatak postoji): | 10-40A
15 Potrošački broj: | 83 5315
16 Daljinsko očitavanje [da/ne]: | ne
1 Trafo-stanica (TS) i tehnicki podaci | TS 6
2 Naziv: | Roko | godište: | 1978
3 Elektrodistribucija: | Sombor | ulazni osigurači: | 63A, 63A, 160A
4 Tip TS1): | stubna na čeličnom stubu | izlazni osigurači: | 63A, 63A, 63A, 80A
5 Adresa | Ise Sekickog BB | konstanta: | 1
6 Broj transformatora (ako je dostupan podatak):
7 Snaga svakog transformatora [kW] (ako je dostupan podatak): | 400 kVA
8 Nacin ukljucivanja/iskljucivanja JO2) | iz TS
9 Sistem upravljanja JO3) | RTK
10 Tip upravljanja4) | CN
11 Izvod i brojilo JO | 1 | 2 | 3 | 4
12 Tip: | T3c Iskra Kranj
13 Brojilo reg. broj: | 3502107
14 Nazivna struja [A] (ako podatak postoji): | 10-40A
15 Potrošački broj: | 83 30840
16 Daljinsko očitavanje [da/ne]: | ne
1 Trafo-stanica (TS) i tehnicki podaci | TS 7
2 Naziv: | Mučenika Papuge | godište: | 1997
3 Elektrodistribucija: | Sombor | ulazni osigurači: | 100A
4 Tip TS1): | stubna na čeličnom stubu | izlazni osigurači: | 100A
5 Adresa | Papuge Mučenika BB | konstanta: | 1
6 Broj transformatora (ako je dostupan podatak):
7 Snaga svakog transformatora [kW] (ako je dostupan podatak): | 250 kVA
8 Nacin ukljucivanja/iskljucivanja JO2) | iz TS
9 Sistem upravljanja JO3) | RTK
10 Tip upravljanja4) | CN
11 Izvod i brojilo JO | 1 | 2 | 3 | 4
12 Tip: | TE3d4R Ei
13 Brojilo reg. broj: | 107322
14 Nazivna struja [A] (ako podatak postoji): | 10-40A
15 Potrošački broj: | 83 56092
16 Daljinsko očitavanje [da/ne]: | ne
1 Trafo-stanica (TS) i tehnicki podaci | TS 8
2 Naziv: | Novo Selo | godište: | 1978
3 Elektrodistribucija: | Sombor | ulazni osigurači: | 160A, 100A, 100A
4 Tip TS1): | Kula | izlazni osigurači: | 80A, 100A, 80A
5 Adresa | Maršala Tita BB | konstanta: | 20
6 Broj transformatora (ako je dostupan podatak):
7 Snaga svakog transformatora [kW] (ako je dostupan podatak):
8 Nacin ukljucivanja/iskljucivanja JO2) | iz TS
9 Sistem upravljanja JO3) | RTK
10 Tip upravljanja4) | CN
11 Izvod i brojilo JO | 1 | 2 | 3 | 4
12 Tip: | T22tD Iskra Kranj
13 Brojilo reg. broj: | 3244350
14 Nazivna struja [A] (ako podatak postoji): | 5A
15 Potrošački broj: | 83 4858
16 Daljinsko očitavanje [da/ne]: | ne
1 Trafo-stanica (TS) i tehnicki podaci | TS 9
2 Naziv: | Žarka Zrenjanina | godište: | 1977
3 Elektrodistribucija: | Sombor | ulazni osigurači: | 160A, 125A, 160A
4 Tip TS1): | MBTS | izlazni osigurači: | 100A, 100A, 80A, 63A, 80A
5 Adresa | I.Milutinovića BB | konstanta: | 20
6 Broj transformatora (ako je dostupan podatak):
7 Snaga svakog transformatora [kW] (ako je dostupan podatak):
8 Nacin ukljucivanja/iskljucivanja JO2) | iz TS
9 Sistem upravljanja JO3) | RTK
10 Tip upravljanja4) | CN
11 Izvod i brojilo JO | 1 | 2 | 3 | 4
12 Tip: | T22t Iskra Kranj
13 Brojilo reg. broj: | 2982496
14 Nazivna struja [A] (ako podatak postoji): | 5A
15 Potrošački broj: | 83 4840
16 Daljinsko očitavanje [da/ne]: | ne
1 Trafo-stanica (TS) i tehnicki podaci | TS 10
2 Naziv: | G. Kostelnika | godište: | 1994
3 Elektrodistribucija: | Sombor | ulazni osigurači: | 63A, 80A, 80A
4 Tip TS1): | stubna na čeličnom stubu | izlazni osigurači: | 63A, 63A, 50A
5 Adresa | Ugao trg Osl.-G.Kosteln | konstanta: | 1
6 Broj transformatora (ako je dostupan podatak):
7 Snaga svakog transformatora [kW] (ako je dostupan podatak): | 400 kVA
8 Nacin ukljucivanja/iskljucivanja JO2) | iz TS
9 Sistem upravljanja JO3) | RTK
10 Tip upravljanja4) | CN
11 Izvod i brojilo JO | 1 | 2 | 3 | 4
12 Tip: | T3F Ei
13 Brojilo reg. broj: | 20134
14 Nazivna struja [A] (ako podatak postoji): | 10-40A
15 Potrošački broj: | 83 53140
16 Daljinsko očitavanje [da/ne]: | ne
1 Trafo-stanica (TS) i tehnicki podaci | TS 11
2 Naziv: | Đ. Biljna | godište: | 1981
3 Elektrodistribucija: | Sombor | ulazni osigurači: | 125A, 125A, 100A
4 Tip TS1): | stubna na čeličnom stubu | izlazni osigurači: | 80A, 63A, 63A, 63A
5 Adresa | Đure Biljne BB | konstanta: | 1
6 Broj transformatora (ako je dostupan podatak):
7 Snaga svakog transformatora [kW] (ako je dostupan podatak):
8 Nacin ukljucivanja/iskljucivanja JO2) | iz TS
9 Sistem upravljanja JO3) | RTK
10 Tip upravljanja4) | CN
11 Izvod i brojilo JO | 1 | 2 | 3 | 4
12 Tip: | T3F
13 Brojilo reg. broj: | 3876326
14 Nazivna struja [A] (ako podatak postoji): | 10-60A
15 Potrošački broj: | 83 15817
16 Daljinsko očitavanje [da/ne]: | ne
1 Trafo-stanica (TS) i tehnicki podaci | TS 12
2 Naziv: | FA | godište: | 1977
3 Elektrodistribucija: | Sombor | ulazni osigurači: | 80A, 100A, 80A
4 Tip TS1): | Kula | izlazni osigurači: | 80A, 80A, 160A
5 Adresa | Maršala Tita BB | konstanta: | 20
6 Broj transformatora (ako je dostupan podatak):
7 Snaga svakog transformatora [kW] (ako je dostupan podatak):
8 Nacin ukljucivanja/iskljucivanja JO2) | iz TS
9 Sistem upravljanja JO3) | RTK
10 Tip upravljanja4) | CN
11 Izvod i brojilo JO | 1 | 2 | 3 | 4
12 Tip: | T22t Iskra
13 Brojilo reg. broj: | 2926038
14 Nazivna struja [A] (ako podatak postoji): | 5A
15 Potrošački broj: | 83 5153
16 Daljinsko očitavanje [da/ne]: | ne
1 Trafo-stanica (TS) i tehnicki podaci | TS 13
2 Naziv: | I.L.Ribara | godište: | 2003
3 Elektrodistribucija: | Sombor | ulazni osigurači: | 35A, 35A, 50A
4 Tip TS1): | stubna na čeličnom stubu | izlazni osigurači:
5 Adresa | I.L.Ribara - Đ.Biljne | konstanta: | 1
6 Broj transformatora (ako je dostupan podatak):
7 Snaga svakog transformatora [kW] (ako je dostupan podatak): | 400 kVA
8 Nacin ukljucivanja/iskljucivanja JO2) | iz TS
9 Sistem upravljanja JO3) | RTK
10 Tip upravljanja4) | CN
11 Izvod i brojilo JO | 1 | 2 | 3 | 4
12 Tip: | 10A2N4111 sitel
13 Brojilo reg. broj: | 52772
14 Nazivna struja [A] (ako podatak postoji): | 10-40A
15 Potrošački broj: | 83 60294
16 Daljinsko očitavanje [da/ne]: | ne
1 Trafo-stanica (TS) i tehnicki podaci | TS 14
2 Naziv: | Centar | godište: | 1986
3 Elektrodistribucija: | Sombor | ulazni osigurači: | 100A, 100A, 100A
4 Tip TS1): | Kula | izlazni osigurači: | 100A, 100A, 63A, 63A, 63A, 125A, 63A, 63A, 63A
5 Adresa | Maršala Tita BB | konstanta: | 20
6 Broj transformatora (ako je dostupan podatak):
7 Snaga svakog transformatora [kW] (ako je dostupan podatak):
8 Nacin ukljucivanja/iskljucivanja JO2) | iz TS
9 Sistem upravljanja JO3) | RTK
10 Tip upravljanja4) | CN
11 Izvod i brojilo JO | 1 | 2 | 3 | 4
12 Tip: | T3 CTV Iskra Kranj
13 Brojilo reg. broj: | 6162032
14 Nazivna struja [A] (ako podatak postoji): | 5A
15 Potrošački broj: | 83 4980
16 Daljinsko očitavanje [da/ne]: | ne

## Prikljucna mesta
Dodatno potrebni podaci za projekat u javnom osvetljenju (JO)
Podaci o prikljucnim mestima
Klaster br. 4 | Kucura
Pojasnjenja
5) Kategorija saobraćajnic |  |  |  | 6) Prisustvo drugih instalacija |  |  |  | 7) Pristupačnost za mehanizaciju
Magistralna | Sabirna |  |  | ED Mreža Al-Ce |  |  |  | Za svu mehanizaciju
Regionalna | Pristupna |  |  | ED Mreža SKS |  |  |  | Samo za laka vozila
Gradska saobraćajnica I reda | Pešačka zona |  |  | TT |  |  |  | Samo za terenska vozila
Gradska saobraćajnica II reda | Dekorativna - spomenik |  |  | Javni transport |  |  |  | Nepristupačno
Seoski put | Dekorativna - fasada |  |  | Kablovska TV
Drugo
1 Naziv ulice | Branka Ćopića
2 Duzina ulice [m] | 456
3 Kategorija ulice5) | Gradska saobraćajnica I reda
4 Ukupan broj prikljucnih mesta | 12
Vrsta prikljucnog mesta | Broj | Visina [m] | Procenjeno rastojanje izmedju prikljucnih mesta [m] | Broj svetiljki po prikljucnom mestu | Prisustvo drugih instalacija6) | Pristupacnost za mehanizaciju7) | Prikljuceno na trafo-stanicu (upisite naziv trafo-stanice) | Komentar
1 | 2 | 3 | 4 | 5 | 6 | 7 | 8 | 9
Stub - drveni
...
Stub - Cevasti
...
Stub - betonski | 4 |  |  | 0 | ED Mreža Al-Ce | Za svu mehanizaciju | ZTS Prevodnica
Stub - betonski | 1 | 6 |  | 1 | ED Mreža Al-Ce | Za svu mehanizaciju | ZTS Prevodnica
Stub - betonski | 3 | 6.5 |  | 1 | ED Mreža Al-Ce | Za svu mehanizaciju | ZTS Prevodnica
Stub - betonski | 4 | 7 |  | 1 | ED Mreža Al-Ce | Za svu mehanizaciju | ZTS Prevodnica
...
Stub - betonski noseci 40
...
Stub - betonski noceci 60 ugaoni
...
Stub - celicni - resetkasti
...
Kandelabr
...
Zatega
...
Zid
...
Reklama
...
Drugo
1 Naziv ulice | Đure Biljne
2 Duzina ulice [m] | 1338
3 Kategorija ulice5) | Gradska saobraćajnica I reda
4 Ukupan broj prikljucnih mesta | 51
Vrsta prikljucnog mesta | Broj | Visina [m] | Procenjeno rastojanje izmedju prikljucnih mesta [m] | Broj svetiljki po prikljucnom mestu | Prisustvo drugih instalacija6) | Pristupacnost za mehanizaciju7) | Prikljuceno na trafo-stanicu (upisite naziv trafo-stanice) | Komentar
1 | 2 | 3 | 4 | 5 | 6 | 7 | 8 | 9
Stub - drveni | 1 | 6 |  | 1 | ED Mreža Al-Ce | Za svu mehanizaciju | Orman na stubu
Stub - drveni | 2 | 6 |  | 1 | ED Mreža Al-Ce | Za svu mehanizaciju | ZTS Prevodnica
Stub - drveni | 1 | 6.5 |  | 1 | ED Mreža Al-Ce | Za svu mehanizaciju | Orman na stubu
Stub - drveni | 1 | 7 |  | 1 | ED Mreža Al-Ce | Za svu mehanizaciju | Orman na stubu
...
Stub - Cevasti
...
Stub - betonski | 1 |  |  | 0 | ED Mreža Al-Ce | Za svu mehanizaciju | Orman na stubu
Stub - betonski | 5 |  |  | 0 | ED Mreža Al-Ce | Za svu mehanizaciju | STS Đure Biljne
Stub - betonski | 5 |  |  | 0 | ED Mreža Al-Ce | Za svu mehanizaciju | STS Ive Lole Ribara
Stub - betonski | 3 |  |  | 0 | ED Mreža Al-Ce | Za svu mehanizaciju | ZTS Prevodnica
Stub - betonski | 1 | 5.5 |  | 1 | ED Mreža Al-Ce | Za svu mehanizaciju | STS Ive Lole Ribara
Stub - betonski | 2 | 6 |  | 1 | ED Mreža Al-Ce | Za svu mehanizaciju | Orman na stubu
Stub - betonski | 2 | 6 |  | 1 | ED Mreža Al-Ce | Za svu mehanizaciju | STS Đure Biljne
Stub - betonski | 2 | 6 |  | 1 | ED Mreža Al-Ce | Za svu mehanizaciju | STS Ive Lole Ribara
Stub - betonski | 1 | 6 |  | 1 | ED Mreža Al-Ce | Za svu mehanizaciju | ZTS Prevodnica
Stub - betonski | 2 | 6.5 |  | 1 | ED Mreža Al-Ce | Za svu mehanizaciju | Orman na stubu
Stub - betonski | 1 | 6.5 |  | 1 | ED Mreža Al-Ce | Za svu mehanizaciju | STS Đure Biljne
Stub - betonski | 2 | 6.5 |  | 1 | ED Mreža Al-Ce | Za svu mehanizaciju | STS Ive Lole Ribara
Stub - betonski | 6 | 6.5 |  | 1 | ED Mreža Al-Ce | Za svu mehanizaciju | ZTS Prevodnica
Stub - betonski | 1 | 7 |  | 1 | ED Mreža Al-Ce | Za svu mehanizaciju | STS Ive Lole Ribara
...
Stub - betonski noseci 40
...
Stub - betonski noceci 60 ugaoni
...
Stub - celicni - resetkasti | 3 |  |  | 0 | ED Mreža Al-Ce | Za svu mehanizaciju | STS Đure Biljne
Stub - celicni - resetkasti | 1 | 6 |  | 1 | ED Mreža Al-Ce | Za svu mehanizaciju | ZTS Prevodnica
Stub - celicni - resetkasti | 1 | 6.5 |  | 1 | ED Mreža Al-Ce | Za svu mehanizaciju | STS Đure Biljne
Stub - celicni - resetkasti | 1 | 6.5 |  | 1 | ED Mreža Al-Ce | Za svu mehanizaciju | STS Ive Lole Ribara
Stub - celicni - resetkasti | 1 | 6.5 |  | 2 | ED Mreža Al-Ce | Za svu mehanizaciju | STS Ive Lole Ribara
Stub - celicni - resetkasti | 1 | 7 |  | 1 | ED Mreža Al-Ce | Za svu mehanizaciju | STS Đure Biljne
Stub - celicni - resetkasti | 1 | 7 |  | 1 | ED Mreža Al-Ce | Za svu mehanizaciju | ZTS Prevodnica
Stub - celicni - resetkasti | 1 | 7.5 |  | 1 | ED Mreža Al-Ce | Za svu mehanizaciju | STS Ive Lole Ribara
Stub - celicni - resetkasti | 1 | 7.5 |  | 1 | ED Mreža Al-Ce | Za svu mehanizaciju | ZTS Prevodnica
Stub - celicni - resetkasti | 1 | 7.5 |  | 2 | ED Mreža Al-Ce | Za svu mehanizaciju | ZTS Prevodnica
...
Kandelabr
...
Zatega
...
Zid
...
Reklama
...
Drugo
1 Naziv ulice | Gabra Kostelnika
2 Duzina ulice [m] | 1270
3 Kategorija ulice5) | Gradska saobraćajnica I reda
4 Ukupan broj prikljucnih mesta | 34
Vrsta prikljucnog mesta | Broj | Visina [m] | Procenjeno rastojanje izmedju prikljucnih mesta [m] | Broj svetiljki po prikljucnom mestu | Prisustvo drugih instalacija6) | Pristupacnost za mehanizaciju7) | Prikljuceno na trafo-stanicu (upisite naziv trafo-stanice) | Komentar
1 | 2 | 3 | 4 | 5 | 6 | 7 | 8 | 9
Stub - drveni
...
Stub - Cevasti
...
Stub - betonski | 3 |  |  | 0 | ED Mreža Al-Ce | Za svu mehanizaciju | STS Benzinska pumpa
Stub - betonski | 3 |  |  | 0 | ED Mreža Al-Ce | Za svu mehanizaciju | STS Đure Biljne
Stub - betonski | 2 |  |  | 0 | ED Mreža Al-Ce | Za svu mehanizaciju | STS Gabra Kostelnika
Stub - betonski | 5 | 5.5 |  | 1 | ED Mreža Al-Ce | Za svu mehanizaciju | STS Đure Biljne
Stub - betonski | 1 | 6 |  | 1 | ED Mreža Al-Ce | Za svu mehanizaciju | STS Benzinska pumpa
Stub - betonski | 8 | 6 |  | 1 | ED Mreža Al-Ce | Za svu mehanizaciju | STS Đure Biljne
Stub - betonski | 3 | 6 |  | 1 | ED Mreža Al-Ce | Za svu mehanizaciju | STS Gabra Kostelnika
Stub - betonski | 3 | 6.5 |  | 1 | ED Mreža Al-Ce | Za svu mehanizaciju | STS Benzinska pumpa
Stub - betonski | 2 | 6.5 |  | 1 | ED Mreža Al-Ce | Za svu mehanizaciju | STS Gabra Kostelnika
Stub - betonski | 1 | 7 |  | 1 | ED Mreža Al-Ce | Za svu mehanizaciju | STS Đure Biljne
Stub - betonski | 1 | 7 |  | 1 | ED Mreža Al-Ce | Za svu mehanizaciju | STS Gabra Kostelnika
...
Stub - betonski noseci 40
...
Stub - betonski noceci 60 ugaoni
...
Stub - celicni - resetkasti | 1 | 6.5 |  | 1 | ED Mreža Al-Ce | Za svu mehanizaciju | STS Benzinska pumpa
Stub - celicni - resetkasti | 1 | 7 |  | 1 | ED Mreža Al-Ce | Za svu mehanizaciju | STS Đure Biljne
...
Kandelabr
...
Zatega
...
Zid
...
Reklama
...
Drugo
1 Naziv ulice | Gavrila Principa
2 Duzina ulice [m] | 113
3 Kategorija ulice5) | Gradska saobraćajnica I reda
4 Ukupan broj prikljucnih mesta | 16
Vrsta prikljucnog mesta | Broj | Visina [m] | Procenjeno rastojanje izmedju prikljucnih mesta [m] | Broj svetiljki po prikljucnom mestu | Prisustvo drugih instalacija6) | Pristupacnost za mehanizaciju7) | Prikljuceno na trafo-stanicu (upisite naziv trafo-stanice) | Komentar
1 | 2 | 3 | 4 | 5 | 6 | 7 | 8 | 9
Stub - drveni | 1 |  |  | 0 | ED Mreža Al-Ce | Za svu mehanizaciju | ZTS Fa
Stub - drveni | 1 | 6 |  | 1 | ED Mreža Al-Ce | Za svu mehanizaciju | ZTS Fa
...
Stub - Cevasti
...
Stub - betonski | 5 |  |  | 0 | ED Mreža Al-Ce | Za svu mehanizaciju | ZTS Fa
| 3 | 6 |  | 1 | ED Mreža Al-Ce | Za svu mehanizaciju | ZTS Fa
| 4 | 7 |  | 1 | ED Mreža Al-Ce | Za svu mehanizaciju | ZTS Fa
...
Stub - betonski noseci 40
...
Stub - betonski noceci 60 ugaoni
...
Stub - celicni - resetkasti | 1 | 6.5 |  | 1 | ED Mreža Al-Ce | Za svu mehanizaciju | ZTS Fa
Stub - celicni - resetkasti | 1 | 7 |  | 1 | ED Mreža Al-Ce | Za svu mehanizaciju | ZTS Fa
...
Kandelabr
...
Zatega
...
Zid
...
Reklama
...
Drugo
1 Naziv ulice | Grmečka
2 Duzina ulice [m] | 450
3 Kategorija ulice5) | Gradska saobraćajnica I reda
4 Ukupan broj prikljucnih mesta | 26
Vrsta prikljucnog mesta | Broj | Visina [m] | Procenjeno rastojanje izmedju prikljucnih mesta [m] | Broj svetiljki po prikljucnom mestu | Prisustvo drugih instalacija6) | Pristupacnost za mehanizaciju7) | Prikljuceno na trafo-stanicu (upisite naziv trafo-stanice) | Komentar
1 | 2 | 3 | 4 | 5 | 6 | 7 | 8 | 9
Stub - drveni
...
Stub - Cevasti
...
Stub - betonski | 2 | 5.5 |  | 1 | ED Mreža Al-Ce | Za svu mehanizaciju | ZTS Prevodnica
Stub - betonski | 9 | 6 |  | 1 | ED Mreža Al-Ce | Za svu mehanizaciju | ZTS Prevodnica
Stub - betonski | 7 | 6.5 |  | 1 | ED Mreža Al-Ce | Za svu mehanizaciju | ZTS Prevodnica
Stub - betonski | 2 | 7 |  | 1 | ED Mreža Al-Ce | Za svu mehanizaciju | ZTS Prevodnica
Stub - betonski | 3 | 7.5 |  | 1 | ED Mreža Al-Ce | Za svu mehanizaciju | ZTS Prevodnica
...
Stub - betonski noseci 40
...
Stub - betonski noceci 60 ugaoni
...
Stub - celicni - resetkasti | 1 | 6 |  | 1 | ED Mreža Al-Ce | Za svu mehanizaciju | ZTS Prevodnica
Stub - celicni - resetkasti | 1 | 6.5 |  | 1 | ED Mreža Al-Ce | Za svu mehanizaciju | ZTS Prevodnica
Stub - celicni - resetkasti | 1 | 7.5 |  | 1 | ED Mreža Al-Ce | Za svu mehanizaciju | ZTS Prevodnica
...
Kandelabr
...
Zatega
...
Zid
...
Reklama
...
Drugo
1 Naziv ulice | Ise Sekickog
2 Duzina ulice [m] | 1825
3 Kategorija ulice5) | Gradska saobraćajnica I reda
4 Ukupan broj prikljucnih mesta | 56
Vrsta prikljucnog mesta | Broj | Visina [m] | Procenjeno rastojanje izmedju prikljucnih mesta [m] | Broj svetiljki po prikljucnom mestu | Prisustvo drugih instalacija6) | Pristupacnost za mehanizaciju7) | Prikljuceno na trafo-stanicu (upisite naziv trafo-stanice) | Komentar
1 | 2 | 3 | 4 | 5 | 6 | 7 | 8 | 9
Stub - drveni | 1 | 6 |  | 1 | ED Mreža Al-Ce | Za svu mehanizaciju | STS Roko
Stub - drveni | 1 | 6.5 |  | 1 | ED Mreža Al-Ce | Za svu mehanizaciju | STS Roko
Stub - drveni | 1 | 7.5 |  | 1 | ED Mreža Al-Ce | Za svu mehanizaciju | STS Roko
...
Stub - Cevasti
...
Stub - betonski | 5 |  |  | 0 | ED Mreža Al-Ce | Za svu mehanizaciju | STS Ise Sekickog
Stub - betonski | 5 |  |  | 0 | ED Mreža Al-Ce | Za svu mehanizaciju | STS Mučenika Papuge
Stub - betonski | 5 |  |  | 0 | ED Mreža Al-Ce | Za svu mehanizaciju | STS Roko
Stub - betonski | 2 | 5.5 |  | 1 | ED Mreža Al-Ce | Za svu mehanizaciju | STS Ise Sekickog
Stub - betonski | 8 | 6 |  | 1 | ED Mreža Al-Ce | Za svu mehanizaciju | STS Ise Sekickog
Stub - betonski | 5 | 6 |  | 1 | ED Mreža Al-Ce | Za svu mehanizaciju | STS Mučenika Papuge
Stub - betonski | 4 | 6 |  | 1 | ED Mreža Al-Ce | Za svu mehanizaciju | STS Roko
Stub - betonski | 4 | 6.5 |  | 1 | ED Mreža Al-Ce | Za svu mehanizaciju | STS Ise Sekickog
Stub - betonski | 2 | 6.5 |  | 1 | ED Mreža Al-Ce | Za svu mehanizaciju | STS Mučenika Papuge
Stub - betonski | 4 | 6.5 |  | 1 | ED Mreža Al-Ce | Za svu mehanizaciju | STS Roko
Stub - betonski | 1 | 7 |  | 1 | ED Mreža Al-Ce | Za svu mehanizaciju | STS Ise Sekickog
Stub - betonski | 1 | 7 |  | 1 | ED Mreža Al-Ce | Za svu mehanizaciju | STS Roko
Stub - betonski | 1 | 7.5 |  | 1 | ED Mreža Al-Ce | Za svu mehanizaciju | STS Mučenika Papuge
...
Stub - betonski noseci 40
...
Stub - betonski noceci 60 ugaoni
...
Stub - celicni - resetkasti | 1 |  |  | 0 | ED Mreža Al-Ce | Za svu mehanizaciju | STS Ise Sekickog
Stub - celicni - resetkasti | 1 | 6.5 |  | 1 | ED Mreža Al-Ce | Za svu mehanizaciju | STS Ise Sekickog
Stub - celicni - resetkasti | 1 | 6.5 |  | 1 | ED Mreža Al-Ce | Za svu mehanizaciju | STS Mučenika Papuge
Stub - celicni - resetkasti | 1 | 6.5 |  | 1 | ED Mreža Al-Ce | Za svu mehanizaciju | STS Roko
Stub - celicni - resetkasti | 2 | 7 |  | 1 | ED Mreža Al-Ce | Za svu mehanizaciju | STS Roko
...
Kandelabr
...
Zatega
...
Zid
...
Reklama
...
Drugo
1 Naziv ulice | Ive Lole Ribara
2 Duzina ulice [m] | 1874
3 Kategorija ulice5) | Gradska saobraćajnica I reda
4 Ukupan broj prikljucnih mesta | 55
Vrsta prikljucnog mesta | Broj | Visina [m] | Procenjeno rastojanje izmedju prikljucnih mesta [m] | Broj svetiljki po prikljucnom mestu | Prisustvo drugih instalacija6) | Pristupacnost za mehanizaciju7) | Prikljuceno na trafo-stanicu (upisite naziv trafo-stanice) | Komentar
1 | 2 | 3 | 4 | 5 | 6 | 7 | 8 | 9
Stub - drveni
...
Stub - Cevasti
...
Stub - betonski | 3 |  |  | 0 | ED Mreža Al-Ce | Za svu mehanizaciju | MBTS Partizanska
Stub - betonski | 4 |  |  | 0 | ED Mreža Al-Ce | Za svu mehanizaciju | STS Ive Lole Ribara
Stub - betonski | 3 |  |  | 0 | ED Mreža Al-Ce | Za svu mehanizaciju | ZTS Centar
Stub - betonski | 2 |  |  | 0 | ED Mreža Al-Ce | Za svu mehanizaciju | ZTS Novo Selo
Stub - betonski | 1 | 6 |  | 1 | ED Mreža Al-Ce | Za svu mehanizaciju | MBTS Partizanska
Stub - betonski | 3 | 6 |  | 1 | ED Mreža Al-Ce | Za svu mehanizaciju | STS Ive Lole Ribara
Stub - betonski | 1 | 6 |  | 1 | ED Mreža Al-Ce | Za svu mehanizaciju | ZTS Centar
Stub - betonski | 9 | 6 |  | 1 | ED Mreža Al-Ce | Za svu mehanizaciju | ZTS Novo Selo
Stub - betonski | 6 | 6.5 |  | 1 | ED Mreža Al-Ce | Za svu mehanizaciju | MBTS Partizanska
Stub - betonski | 5 | 6.5 |  | 1 | ED Mreža Al-Ce | Za svu mehanizaciju | STS Ive Lole Ribara
Stub - betonski | 3 | 6.5 |  | 1 | ED Mreža Al-Ce | Za svu mehanizaciju | ZTS Centar
Stub - betonski | 4 | 6.5 |  | 1 | ED Mreža Al-Ce | Za svu mehanizaciju | ZTS Novo Selo
Stub - betonski | 1 | 7 |  | 1 | ED Mreža Al-Ce | Za svu mehanizaciju | STS Ive Lole Ribara
Stub - betonski | 1 | 7 |  | 1 | ED Mreža Al-Ce | Za svu mehanizaciju | ZTS Centar
Stub - betonski | 1 | 7 |  | 1 | ED Mreža Al-Ce | Za svu mehanizaciju | ZTS Novo Selo
Stub - betonski | 1 | 7.5 |  | 1 | ED Mreža Al-Ce | Za svu mehanizaciju | STS Ive Lole Ribara
...
Stub - betonski noseci 40
...
Stub - betonski noceci 60 ugaoni
...
Stub - celicni - resetkasti | 1 |  |  | 0 | ED Mreža Al-Ce | Za svu mehanizaciju | MBTS Partizanska
Stub - celicni - resetkasti | 1 |  |  | 0 | ED Mreža Al-Ce | Za svu mehanizaciju | STS Ive Lole Ribara
Stub - celicni - resetkasti | 1 | 6.5 |  | 1 | ED Mreža Al-Ce | Za svu mehanizaciju | MBTS Partizanska
Stub - celicni - resetkasti | 2 | 7 |  | 1 | ED Mreža Al-Ce | Za svu mehanizaciju | MBTS Partizanska
Stub - celicni - resetkasti | 1 | 7 |  | 1 | ED Mreža Al-Ce | Za svu mehanizaciju | STS Ive Lole Ribara
Stub - celicni - resetkasti | 1 | 7 |  | 1 | ED Mreža Al-Ce | Za svu mehanizaciju | ZTS Centar
...
Kandelabr
...
Zatega
...
Zid
...
Reklama
...
Drugo
1 Naziv ulice | Maršala Tita
2 Duzina ulice [m] | 2165
3 Kategorija ulice5) | Magistralna
4 Ukupan broj prikljucnih mesta | 47
Vrsta prikljucnog mesta | Broj | Visina [m] | Procenjeno rastojanje izmedju prikljucnih mesta [m] | Broj svetiljki po prikljucnom mestu | Prisustvo drugih instalacija6) | Pristupacnost za mehanizaciju7) | Prikljuceno na trafo-stanicu (upisite naziv trafo-stanice) | Komentar
1 | 2 | 3 | 4 | 5 | 6 | 7 | 8 | 9
Stub - drveni
...
Stub - Cevasti
...
Stub - betonski | 1 |  |  | 0 | ED Mreža Al-Ce | Za svu mehanizaciju | ZTS Centar
Stub - betonski | 2 |  |  | 0 | ED Mreža Al-Ce | Za svu mehanizaciju | ZTS Fa
Stub - betonski | 3 |  |  | 0 | ED Mreža Al-Ce | Za svu mehanizaciju | ZTS Novo Selo
Stub - betonski | 1 | 5.5 |  | 1 | ED Mreža Al-Ce | Za svu mehanizaciju | ZTS Centar
Stub - betonski | 1 | 5.5 |  | 1 | ED Mreža Al-Ce | Za svu mehanizaciju | ZTS Novo Selo
Stub - betonski | 3 | 6 |  | 1 | ED Mreža Al-Ce | Za svu mehanizaciju | ZTS Centar
Stub - betonski | 2 | 6 |  | 1 | ED Mreža Al-Ce | Za svu mehanizaciju | ZTS Fa
Stub - betonski | 5 | 6 |  | 1 | ED Mreža Al-Ce | Za svu mehanizaciju | ZTS Novo Selo
Stub - betonski | 6 | 6.5 |  | 1 | ED Mreža Al-Ce | Za svu mehanizaciju | ZTS Centar
Stub - betonski | 10 | 6.5 |  | 1 | ED Mreža Al-Ce | Za svu mehanizaciju | ZTS Fa
Stub - betonski | 4 | 6.5 |  | 1 | ED Mreža Al-Ce | Za svu mehanizaciju | ZTS Novo Selo
Stub - betonski | 1 | 7 |  | 1 | ED Mreža Al-Ce | Za svu mehanizaciju | ZTS Centar
Stub - betonski | 1 | 7 |  | 1 | ED Mreža Al-Ce | Za svu mehanizaciju | ZTS Fa
...
Stub - betonski noseci 40
...
Stub - betonski noceci 60 ugaoni
...
Stub - celicni - resetkasti | 2 |  |  | 0 | ED Mreža Al-Ce | Za svu mehanizaciju | ZTS Centar
Stub - celicni - resetkasti | 1 |  |  | 0 | ED Mreža Al-Ce | Za svu mehanizaciju | ZTS Fa
Stub - celicni - resetkasti | 1 |  |  | 0 | ED Mreža Al-Ce | Za svu mehanizaciju | ZTS Novo Selo
Stub - celicni - resetkasti | 1 | 6.5 |  | 1 | ED Mreža Al-Ce | Za svu mehanizaciju | STS Đure Biljne
Stub - celicni - resetkasti | 1 | 6.5 |  | 1 | ED Mreža Al-Ce | Za svu mehanizaciju | ZTS Fa
Stub - celicni - resetkasti | 1 | 6.5 |  | 1 | ED Mreža Al-Ce | Za svu mehanizaciju | ZTS Novo Selo
...
Kandelabr
...
Zatega
...
Zid
...
Reklama
...
Drugo
1 Naziv ulice | Mlinska
2 Duzina ulice [m] | 571
3 Kategorija ulice5) | Gradska saobraćajnica I reda
4 Ukupan broj prikljucnih mesta | 16
Vrsta prikljucnog mesta | Broj | Visina [m] | Procenjeno rastojanje izmedju prikljucnih mesta [m] | Broj svetiljki po prikljucnom mestu | Prisustvo drugih instalacija6) | Pristupacnost za mehanizaciju7) | Prikljuceno na trafo-stanicu (upisite naziv trafo-stanice) | Komentar
1 | 2 | 3 | 4 | 5 | 6 | 7 | 8 | 9
Stub - drveni
...
Stub - Cevasti
...
Stub - betonski | 3 |  |  | 0 | ED Mreža Al-Ce | Za svu mehanizaciju | STS Gabra Kostelnika
Stub - betonski | 1 | 5.5 |  | 1 | ED Mreža Al-Ce | Za svu mehanizaciju | STS Gabra Kostelnika
Stub - betonski | 3 | 6 |  | 1 | ED Mreža Al-Ce | Za svu mehanizaciju | STS Đure Biljne
Stub - betonski | 1 | 6 |  | 1 | ED Mreža Al-Ce | Za svu mehanizaciju | STS Gabra Kostelnika
Stub - betonski | 3 | 6.5 |  | 1 | ED Mreža Al-Ce | Za svu mehanizaciju | STS Đure Biljne
Stub - betonski | 2 | 6.5 |  | 1 | ED Mreža Al-Ce | Za svu mehanizaciju | STS Gabra Kostelnika
Stub - betonski | 1 | 7.5 |  | 1 | ED Mreža Al-Ce | Za svu mehanizaciju | STS Đure Biljne
...
Stub - betonski noseci 40
...
Stub - betonski noceci 60 ugaoni
...
Stub - celicni - resetkasti | 1 | 6.5 |  | 1 | ED Mreža Al-Ce | Za svu mehanizaciju | STS Gabra Kostelnika
Stub - celicni - resetkasti | 1 | 7 |  | 1 | ED Mreža Al-Ce | Za svu mehanizaciju | STS Đure Biljne
...
Kandelabr
...
Zatega
...
Zid
...
Reklama
...
Drugo
1 Naziv ulice | Novi šor
2 Duzina ulice [m] | 1902
3 Kategorija ulice5) | Gradska saobraćajnica I reda
4 Ukupan broj prikljucnih mesta | 51
Vrsta prikljucnog mesta | Broj | Visina [m] | Procenjeno rastojanje izmedju prikljucnih mesta [m] | Broj svetiljki po prikljucnom mestu | Prisustvo drugih instalacija6) | Pristupacnost za mehanizaciju7) | Prikljuceno na trafo-stanicu (upisite naziv trafo-stanice) | Komentar
1 | 2 | 3 | 4 | 5 | 6 | 7 | 8 | 9
Stub - drveni
...
Stub - Cevasti
...
Stub - betonski | 4 |  |  | 0 | ED Mreža Al-Ce | Za svu mehanizaciju | STS Benzinska pumpa
Stub - betonski | 1 |  |  | 0 | ED Mreža Al-Ce | Za svu mehanizaciju | STS Đure Biljne
Stub - betonski | 5 |  |  | 0 | ED Mreža Al-Ce | Za svu mehanizaciju | ZTS Fa
Stub - betonski | 3 |  |  | 0 | ED Mreža Al-Ce | Za svu mehanizaciju | ZTS Novo Selo
Stub - betonski | 8 | 6 |  | 1 | ED Mreža Al-Ce | Za svu mehanizaciju | STS Đure Biljne
Stub - betonski | 4 | 6 |  | 1 | ED Mreža Al-Ce | Za svu mehanizaciju | STS Gabra Kostelnika
Stub - betonski | 4 | 6 |  | 1 | ED Mreža Al-Ce | Za svu mehanizaciju | ZTS Fa
Stub - betonski | 7 | 6 |  | 1 | ED Mreža Al-Ce | Za svu mehanizaciju | ZTS Novo Selo
Stub - betonski | 3 | 6.5 |  | 1 | ED Mreža Al-Ce | Za svu mehanizaciju | STS Benzinska pumpa
Stub - betonski | 2 | 6.5 |  | 1 | ED Mreža Al-Ce | Za svu mehanizaciju | STS Đure Biljne
Stub - betonski | 2 | 6.5 |  | 1 | ED Mreža Al-Ce | Za svu mehanizaciju | STS Gabra Kostelnika
Stub - betonski | 1 | 6.5 |  | 1 | ED Mreža Al-Ce | Za svu mehanizaciju | ZTS Fa
Stub - betonski | 1 | 6.5 |  | 1 | ED Mreža Al-Ce | Za svu mehanizaciju | ZTS Novo Selo
Stub - betonski | 1 | 7 |  | 1 | ED Mreža Al-Ce | Za svu mehanizaciju | STS Benzinska pumpa
Stub - betonski | 1 | 7.5 |  | 1 | ED Mreža Al-Ce | Za svu mehanizaciju | STS Đure Biljne
Stub - betonski | 1 | 7.5 |  | 1 | ED Mreža Al-Ce | Za svu mehanizaciju | ZTS Novo Selo
...
Stub - betonski noseci 40
...
Stub - betonski noceci 60 ugaoni
...
Stub - celicni - resetkasti | 1 |  |  | 0 | ED Mreža Al-Ce | Za svu mehanizaciju | STS Gabra Kostelnika
Stub - celicni - resetkasti | 1 | 6.5 |  | 1 | ED Mreža Al-Ce | Za svu mehanizaciju | ZTS Fa
Stub - celicni - resetkasti | 1 | 7 |  | 1 | ED Mreža Al-Ce | Za svu mehanizaciju | STS Đure Biljne
...
Kandelabr
...
Zatega
...
Zid
...
Reklama
...
Drugo
1 Naziv ulice | Oslobođenja
2 Duzina ulice [m] | 1482
3 Kategorija ulice5) | Gradska saobraćajnica I reda
4 Ukupan broj prikljucnih mesta | 34
Vrsta prikljucnog mesta | Broj | Visina [m] | Procenjeno rastojanje izmedju prikljucnih mesta [m] | Broj svetiljki po prikljucnom mestu | Prisustvo drugih instalacija6) | Pristupacnost za mehanizaciju7) | Prikljuceno na trafo-stanicu (upisite naziv trafo-stanice) | Komentar
1 | 2 | 3 | 4 | 5 | 6 | 7 | 8 | 9
Stub - drevni
...
Stub - Cevasti
...
Stub - betonski | 5 |  |  | 0 | ED Mreža Al-Ce | Za svu mehanizaciju | STS Gabra Kostelnika
Stub - betonski | 6 |  |  | 0 | ED Mreža Al-Ce | Za svu mehanizaciju | STS Roko
Stub - betonski | 1 | 5.5 |  | 1 | ED Mreža Al-Ce | Za svu mehanizaciju | STS Gabra Kostelnika
Stub - betonski | 2 | 6 |  | 1 | ED Mreža Al-Ce | Za svu mehanizaciju | STS Gabra Kostelnika
Stub - betonski | 5 | 6.5 |  | 1 | ED Mreža Al-Ce | Za svu mehanizaciju | STS Roko
Stub - betonski | 1 | 7 |  | 1 | ED Mreža Al-Ce | Za svu mehanizaciju | STS Gabra Kostelnika
Stub - betonski | 2 | 7 |  | 1 | ED Mreža Al-Ce | Za svu mehanizaciju | STS Roko
Stub - betonski | 1 | 7.5 |  | 1 | ED Mreža Al-Ce | Za svu mehanizaciju | STS Roko
Stub - betonski | 1 | 8 |  | 1 | ED Mreža Al-Ce | Za svu mehanizaciju | STS Roko
...
Stub - betonski noseci 40
...
Stub - betonski noceci 60 ugaoni
...
Stub - celicni - resetkasti | 3 |  |  | 0 | ED Mreža Al-Ce | Za svu mehanizaciju | STS Gabra Kostelnika
Stub - celicni - resetkasti | 2 |  |  | 0 | ED Mreža Al-Ce | Za svu mehanizaciju | STS Roko
Stub - celicni - resetkasti | 1 | 6 |  | 1 | ED Mreža Al-Ce | Za svu mehanizaciju | STS Gabra Kostelnika
Stub - celicni - resetkasti | 1 | 6.5 |  | 1 | ED Mreža Al-Ce | Za svu mehanizaciju | STS Gabra Kostelnika
Stub - celicni - resetkasti | 2 | 7 |  | 1 | ED Mreža Al-Ce | Za svu mehanizaciju | STS Roko
Stub - celicni - resetkasti | 1 | 7.5 |  | 1 | ED Mreža Al-Ce | Za svu mehanizaciju | STS Roko
...
Kandelabr
...
Zatega
...
Zid
...
Reklama
...
Drugo
1 Naziv ulice | Partizanska
2 Duzina ulice [m] | 858
3 Kategorija ulice5) | Gradska saobraćajnica I reda
4 Ukupan broj prikljucnih mesta | 71
Vrsta prikljucnog mesta | Broj | Visina [m] | Procenjeno rastojanje izmedju prikljucnih mesta [m] | Broj svetiljki po prikljucnom mestu | Prisustvo drugih instalacija6) | Pristupacnost za mehanizaciju7) | Prikljuceno na trafo-stanicu (upisite naziv trafo-stanice) | Komentar
1 | 2 | 3 | 4 | 5 | 6 | 7 | 8 | 9
Stub - drveni | 1 |  |  | 0 | ED Mreža Al-Ce | Za svu mehanizaciju | MBTS Partizanska
Stub - drveni | 1 | 6 |  | 1 | ED Mreža Al-Ce | Za svu mehanizaciju | MBTS Partizanska
Stub - drveni | 1 | 6 |  | 1 | ED Mreža Al-Ce | Za svu mehanizaciju | STS Benzinska pumpa
Stub - drveni | 1 | 6.5 |  | 1 | ED Mreža Al-Ce | Za svu mehanizaciju | STS Benzinska pumpa
...
Stub - Cevasti
...
Stub - betonski | 16 |  |  | 0 | ED Mreža Al-Ce | Za svu mehanizaciju | MBTS Partizanska
Stub - betonski | 3 |  |  | 0 | ED Mreža Al-Ce | Za svu mehanizaciju | STS Benzinska pumpa
Stub - betonski | 2 | 5 |  | 1 | ED Mreža Al-Ce | Za svu mehanizaciju | MBTS Partizanska
Stub - betonski | 2 | 5.5 |  | 1 | ED Mreža Al-Ce | Za svu mehanizaciju | MBTS Partizanska
Stub - betonski | 1 | 5.5 |  | 1 | ED Mreža Al-Ce | Za svu mehanizaciju | STS Benzinska pumpa
Stub - betonski | 14 | 6 |  | 1 | ED Mreža Al-Ce | Za svu mehanizaciju | MBTS Partizanska
Stub - betonski | 3 | 6 |  | 1 | ED Mreža Al-Ce | Za svu mehanizaciju | STS Benzinska pumpa
Stub - betonski | 4 | 6.5 |  | 1 | ED Mreža Al-Ce | Za svu mehanizaciju | MBTS Partizanska
Stub - betonski | 3 | 6.5 |  | 1 | ED Mreža Al-Ce | Za svu mehanizaciju | STS Benzinska pumpa
Stub - betonski | 1 | 7 |  | 1 | ED Mreža Al-Ce | Za svu mehanizaciju | STS Benzinska pumpa
...
Stub - betonski noseci 40
...
Stub - betonski noceci 60 ugaoni
...
| 1 |  |  | 0 | ED Mreža Al-Ce | Za svu mehanizaciju | MBTS Partizanska
| 5 | 6 |  | 1 | ED Mreža Al-Ce | Za svu mehanizaciju | MBTS Partizanska
| 1 | 6 |  | 1 | ED Mreža Al-Ce | Za svu mehanizaciju | STS Benzinska pumpa
| 4 | 6.5 |  | 1 | ED Mreža Al-Ce | Za svu mehanizaciju | MBTS Partizanska
| 1 | 6.5 |  | 1 | ED Mreža Al-Ce | Za svu mehanizaciju | STS Benzinska pumpa
| 2 | 7 |  | 1 | ED Mreža Al-Ce | Za svu mehanizaciju | MBTS Partizanska
| 2 | 7 |  | 1 | ED Mreža Al-Ce | Za svu mehanizaciju | STS Benzinska pumpa
| 1 | 7.5 |  | 2 | ED Mreža Al-Ce | Za svu mehanizaciju | STS Benzinska pumpa
Stub - celicni - resetkasti | 1 | 8 |  | 1 | ED Mreža Al-Ce | Za svu mehanizaciju | MBTS Partizanska
...
Kandelabr
...
Zatega
...
Zid
...
Reklama
...
Drugo
1 Naziv ulice | Petefi Šandora
2 Duzina ulice [m] | 686
3 Kategorija ulice5) | Gradska saobraćajnica I reda
4 Ukupan broj prikljucnih mesta | 18
Vrsta prikljucnog mesta | Broj | Visina [m] | Procenjeno rastojanje izmedju prikljucnih mesta [m] | Broj svetiljki po prikljucnom mestu | Prisustvo drugih instalacija6) | Pristupacnost za mehanizaciju7) | Prikljuceno na trafo-stanicu (upisite naziv trafo-stanice) | Komentar
1 | 2 | 3 | 4 | 5 | 6 | 7 | 8 | 9
Stub - drveni
...
Stub - Cevasti
...
Stub - betonski | 3 |  |  | 0 | ED Mreža Al-Ce | Za svu mehanizaciju | MBTS Žarka Zrenjanina
Stub - betonski | 3 |  |  | 0 | ED Mreža Al-Ce | Za svu mehanizaciju | STS Gabra Kostelnika
Stub - betonski | 1 | 5.5 |  | 1 | ED Mreža Al-Ce | Za svu mehanizaciju | STS Gabra Kostelnika
Stub - betonski | 1 | 6 |  | 1 | ED Mreža Al-Ce | Za svu mehanizaciju | STS Gabra Kostelnika
Stub - betonski | 7 | 6.5 |  | 1 | ED Mreža Al-Ce | Za svu mehanizaciju | MBTS Žarka Zrenjanina
Stub - betonski | 3 | 6.5 |  | 1 | ED Mreža Al-Ce | Za svu mehanizaciju | STS Gabra Kostelnika
...
Stub - betonski noseci 40
...
Stub - betonski noceci 60 ugaoni
...
Stub - celicni - resetkasti
...
Kandelabr
...
Zatega
...
Zid
...
Reklama
...
Drugo
1 Naziv ulice | Svetog mučenika Papuge
2 Duzina ulice [m] | 355
3 Kategorija ulice5) | Gradska saobraćajnica I reda
4 Ukupan broj prikljucnih mesta | 42
Vrsta prikljucnog mesta | Broj | Visina [m] | Procenjeno rastojanje izmedju prikljucnih mesta [m] | Broj svetiljki po prikljucnom mestu | Prisustvo drugih instalacija6) | Pristupacnost za mehanizaciju7) | Prikljuceno na trafo-stanicu (upisite naziv trafo-stanice) | Komentar
1 | 2 | 3 | 4 | 5 | 6 | 7 | 8 | 9
Stub - drveni | 2 |  |  | 0 | ED Mreža Al-Ce | Za svu mehanizaciju | ZTS Novo Selo
...
Stub - Cevasti
...
Stub - betonski | 2 |  |  | 0 | ED Mreža Al-Ce | Za svu mehanizaciju | MBTS Žarka Zrenjanina
Stub - betonski | 7 |  |  | 0 | ED Mreža Al-Ce | Za svu mehanizaciju | STS Mučenika Papuge
Stub - betonski | 3 |  |  | 0 | ED Mreža Al-Ce | Za svu mehanizaciju | ZTS Novo Selo
Stub - betonski | 1 | 5 |  | 1 | ED Mreža Al-Ce | Za svu mehanizaciju | STS Mučenika Papuge
Stub - betonski | 6 | 5.5 |  | 1 | ED Mreža Al-Ce | Za svu mehanizaciju | STS Mučenika Papuge
Stub - betonski | 4 | 6 |  | 1 | ED Mreža Al-Ce | Za svu mehanizaciju | STS Mučenika Papuge
Stub - betonski | 1 | 6.5 |  | 1 | ED Mreža Al-Ce | Za svu mehanizaciju | ZTS Novo Selo
Stub - betonski | 4 | 7 |  | 1 | ED Mreža Al-Ce | Za svu mehanizaciju | MBTS Žarka Zrenjanina
Stub - betonski | 1 | 7 |  | 1 | ED Mreža Al-Ce | Za svu mehanizaciju | ZTS Novo Selo
...
Stub - betonski noseci 40
...
Stub - betonski noceci 60 ugaoni
...
Stub - celicni - resetkasti | 1 |  |  | 0 | ED Mreža Al-Ce | Za svu mehanizaciju | STS Mučenika Papuge
Stub - celicni - resetkasti | 1 | 6 |  | 1 | ED Mreža Al-Ce | Za svu mehanizaciju | ZTS Novo Selo
Stub - celicni - resetkasti | 1 | 6.5 |  | 1 | ED Mreža Al-Ce | Za svu mehanizaciju | STS Mučenika Papuge
Stub - celicni - resetkasti | 2 | 6.5 |  | 1 | ED Mreža Al-Ce | Za svu mehanizaciju | ZTS Novo Selo
Stub - celicni - resetkasti | 3 | 7 |  | 1 | ED Mreža Al-Ce | Za svu mehanizaciju | STS Mučenika Papuge
Stub - celicni - resetkasti | 3 | 7 |  | 1 | ED Mreža Al-Ce | Za svu mehanizaciju | ZTS Novo Selo
...
Kandelabr
...
Zatega
...
Zid
...
Reklama
...
Drugo
1 Naziv ulice | Vlade Čordaša
2 Duzina ulice [m] | 465
3 Kategorija ulice5) | Gradska saobraćajnica I reda
4 Ukupan broj prikljucnih mesta | 19
Vrsta prikljucnog mesta | Broj | Visina [m] | Procenjeno rastojanje izmedju prikljucnih mesta [m] | Broj svetiljki po prikljucnom mestu | Prisustvo drugih instalacija6) | Pristupacnost za mehanizaciju7) | Prikljuceno na trafo-stanicu (upisite naziv trafo-stanice) | Komentar
1 | 2 | 3 | 4 | 5 | 6 | 7 | 8 | 9
Stub - drveni
...
Stub - Cevasti
...
Stub - betonski | 7 |  |  | 0 | ED Mreža Al-Ce | Za svu mehanizaciju | MBTS Žarka Zrenjanina
Stub - betonski | 1 | 5.5 |  | 1 | ED Mreža Al-Ce | Za svu mehanizaciju | MBTS Žarka Zrenjanina
Stub - betonski | 7 | 6 |  | 1 | ED Mreža Al-Ce | Za svu mehanizaciju | MBTS Žarka Zrenjanina
...
Stub - betonski noseci 40
...
Stub - betonski noceci 60 ugaoni
...
Stub - celicni - resetkasti | 3 | 7 |  | 1 | ED Mreža Al-Ce | Za svu mehanizaciju | MBTS Žarka Zrenjanina
Stub - celicni - resetkasti | 1 | 7.5 |  | 1 | ED Mreža Al-Ce | Za svu mehanizaciju | MBTS Žarka Zrenjanina
...
Kandelabr
...
Zatega
...
Zid
...
Reklama
...
Drugo
1 Naziv ulice | Vladimira Gorjanskog
2 Duzina ulice [m] | 301
3 Kategorija ulice5) | Gradska saobraćajnica I reda
4 Ukupan broj prikljucnih mesta | 6
Vrsta prikljucnog mesta | Broj | Visina [m] | Procenjeno rastojanje izmedju prikljucnih mesta [m] | Broj svetiljki po prikljucnom mestu | Prisustvo drugih instalacija6) | Pristupacnost za mehanizaciju7) | Prikljuceno na trafo-stanicu (upisite naziv trafo-stanice) | Komentar
1 | 2 | 3 | 4 | 5 | 6 | 7 | 8 | 9
Stub - drveni
...
Stub - Cevasti
...
Stub - betonski | 3 | 6 |  | 1 | ED Mreža Al-Ce | Za svu mehanizaciju | STS Roko
Stub - betonski | 1 | 6.5 |  | 1 | ED Mreža Al-Ce | Za svu mehanizaciju | STS Roko
Stub - betonski | 1 | 7 |  | 1 | ED Mreža Al-Ce | Za svu mehanizaciju | STS Roko
Stub - betonski | 1 | 9 |  | 1 | ED Mreža Al-Ce | Za svu mehanizaciju | STS Roko
...
Stub - betonski noseci 40
...
Stub - betonski noceci 60 ugaoni
...
Stub - celicni - resetkasti
...
Kandelabr
...
Zatega
...
Zid
...
Reklama
...
Drugo
1 Naziv ulice | Vladimira Nazora
2 Duzina ulice [m] | 622
3 Kategorija ulice5) | Gradska saobraćajnica I reda
4 Ukupan broj prikljucnih mesta | 32
Vrsta prikljucnog mesta | Broj | Visina [m] | Procenjeno rastojanje izmedju prikljucnih mesta [m] | Broj svetiljki po prikljucnom mestu | Prisustvo drugih instalacija6) | Pristupacnost za mehanizaciju7) | Prikljuceno na trafo-stanicu (upisite naziv trafo-stanice) | Komentar
1 | 2 | 3 | 4 | 5 | 6 | 7 | 8 | 9
Stub - drveni | 5 |  |  | 1 | ED Mreža Al-Ce | Za svu mehanizaciju | MBTS Partizanska
Stub - drveni | 3 | 6 |  | 1 | ED Mreža Al-Ce | Za svu mehanizaciju | MBTS Partizanska
Stub - drveni | 2 | 6.5 |  | 1 | ED Mreža Al-Ce | Za svu mehanizaciju | MBTS Partizanska
...
Stub - Cevasti
...
Stub - betonski | 7 |  |  | 0 | ED Mreža Al-Ce | Za svu mehanizaciju | MBTS Partizanska
Stub - betonski | 2 | 6 |  | 1 | ED Mreža Al-Ce | Za svu mehanizaciju | MBTS Partizanska
Stub - betonski | 4 | 6.5 |  | 1 | ED Mreža Al-Ce | Za svu mehanizaciju | MBTS Partizanska
Stub - betonski | 5 | 7 |  | 1 | ED Mreža Al-Ce | Za svu mehanizaciju | MBTS Partizanska
...
Stub - betonski noseci 40
...
Stub - betonski noceci 60 ugaoni
...
Stub - celicni - resetkasti | 4 | 7.5 |  | 1 | ED Mreža Al-Ce | Za svu mehanizaciju | MBTS Partizanska
...
Kandelabr
...
Zatega
...
Zid
...
Reklama
...
Drugo
1 Naziv ulice | Vojvođanska
2 Duzina ulice [m] | 552
3 Kategorija ulice5) | Gradska saobraćajnica I reda
4 Ukupan broj prikljucnih mesta | 20
Vrsta prikljucnog mesta | Broj | Visina [m] | Procenjeno rastojanje izmedju prikljucnih mesta [m] | Broj svetiljki po prikljucnom mestu | Prisustvo drugih instalacija6) | Pristupacnost za mehanizaciju7) | Prikljuceno na trafo-stanicu (upisite naziv trafo-stanice) | Komentar
1 | 2 | 3 | 4 | 5 | 6 | 7 | 8 | 9
Stub - drveni
...
Stub - Cevasti
...
Stub - betonski | 7 |  |  | 0 | ED Mreža Al-Ce | Za svu mehanizaciju | MBTS Žarka Zrenjanina
Stub - betonski | 3 | 6 |  | 1 | ED Mreža Al-Ce | Za svu mehanizaciju | MBTS Žarka Zrenjanina
Stub - betonski | 7 | 6.5 |  | 1 | ED Mreža Al-Ce | Za svu mehanizaciju | MBTS Žarka Zrenjanina
Stub - betonski | 1 | 7 |  | 1 | ED Mreža Al-Ce | Za svu mehanizaciju | MBTS Žarka Zrenjanina
...
Stub - betonski noseci 40
...
Stub - betonski noceci 60 ugaoni
...
Stub - celicni - resetkasti | 2 | 7 |  | 1 | ED Mreža Al-Ce | Za svu mehanizaciju | MBTS Žarka Zrenjanina
...
Kandelabr
...
Zatega
...
Zid
...
Reklama
...
Drugo
1 Naziv ulice | Žarka Zrenjanina
2 Duzina ulice [m] | 536
3 Kategorija ulice5) | Gradska saobraćajnica I reda
4 Ukupan broj prikljucnih mesta | 21
Vrsta prikljucnog mesta | Broj | Visina [m] | Procenjeno rastojanje izmedju prikljucnih mesta [m] | Broj svetiljki po prikljucnom mestu | Prisustvo drugih instalacija6) | Pristupacnost za mehanizaciju7) | Prikljuceno na trafo-stanicu (upisite naziv trafo-stanice) | Komentar
1 | 2 | 3 | 4 | 5 | 6 | 7 | 8 | 9
Stub - drveni
...
Stub - Cevasti
...
Stub - betonski | 6 |  |  | 0 | ED Mreža Al-Ce | Za svu mehanizaciju | MBTS Žarka Zrenjanina
Stub - betonski | 1 | 5.5 |  | 1 | ED Mreža Al-Ce | Za svu mehanizaciju | MBTS Žarka Zrenjanina
Stub - betonski | 4 | 6 |  | 1 | ED Mreža Al-Ce | Za svu mehanizaciju | MBTS Žarka Zrenjanina
Stub - betonski | 3 | 6.5 |  | 1 | ED Mreža Al-Ce | Za svu mehanizaciju | MBTS Žarka Zrenjanina
Stub - betonski | 3 | 7 |  | 1 | ED Mreža Al-Ce | Za svu mehanizaciju | MBTS Žarka Zrenjanina
...
Stub - betonski noseci 40
...
Stub - betonski noceci 60 ugaoni
...
Stub - celicni - resetkasti | 1 |  |  | 0 | ED Mreža Al-Ce | Za svu mehanizaciju | MBTS Žarka Zrenjanina
Stub - celicni - resetkasti | 1 | 7 |  | 1 | ED Mreža Al-Ce | Za svu mehanizaciju | MBTS Žarka Zrenjanina
Stub - celicni - resetkasti | 1 | 7.5 |  | 1 | ED Mreža Al-Ce | Za svu mehanizaciju | MBTS Žarka Zrenjanina
Stub - celicni - resetkasti | 1 | 8 |  | 1 | ED Mreža Al-Ce | Za svu mehanizaciju | MBTS Žarka Zrenjanina
...
Kandelabr
...
Zatega
...
Zid
...
Reklama
...
Drugo

## Svetiljke_Sijalice
Dodatno potrebni podaci za projekat u javnom osvetljenju (JO)
Podaci o svetiljkama i sijalicama
Klaster br. 4 | Kucura
Pojasnjenja
Trafo | 8) Naziv sijalica | [5 empty] | 9) Tip upravljanja
stanica | Skraceni | Dug naziv
TS1 | HgVP | Živina sijalica visokog pritiska, eliptična |  |  |  |  | Celonoćno = CN
TS2 | HgVP-mix | Živina sijalica visokog pritiska, eliptična - sa ugrađenim predspojnim uređajem |  |  |  |  | Polunoćno = PN
TS ... | NaVP | Natrijumova sijalica visokog pritiska -cevna |  |  |  |  | Smanjenje jačine osvetljenosti = P
Naziv ulice | Branka Ćopića |  |  |  | ZTS Prevodnica
| Br. Sijalica | Prikljucene na trafo-stanicu (naziv TS) | Upravljanje |  |  |  | Godisnja stopa zamene (1/godina)
|  |  | Tip9) | Smanjenje jačine osvetljenosti u (%) | Smanjenje snage sijalice (W) | Radni sati na smanjenom nivou
| 1 | 2 | 3 | 4 | 5 | 6 | 7
Sa vlaknom
Sa vlaknom 100/E27
Sa vlaknom 200/E27
Sa vlaknom 300/E40
Zivine visokog pritiska8)
HgVP 80/E27
HgVP 125/E27 | 8 | ZTS Prevodnica |  |  |  |  | zamena samo ukoliko je prijavljen kvar sijalice
HgVP-mix 160/E27
HgVP 250/E40
HgVP 400/E40
HgVP 700/E40
Natrijumove visokog pritiska
NaVP 50
NaVP 70
NaVP 100
NaVP 150
NaVP 250
NaVP 400
Naziv ulice | Đure Biljne |  |  |  | Orman na stubu |  |  | Naziv ulice | Đure Biljne |  |  |  | STS Đure Biljne |  |  | Naziv ulice | Đure Biljne |  |  |  | STS Ive Lole Ribara |  |  | Naziv ulice | Đure Biljne |  |  |  | ZTS Prevodnica
| Br. Sijalica | Prikljucene na trafo-stanicu (naziv TS) | Upravljanje |  |  |  | Godisnja stopa zamene (1/godina) |  | Br. Sijalica | Prikljucene na trafo-stanicu (naziv TS) | Upravljanje |  |  |  | Godisnja stopa zamene (1/godina) |  | Br. Sijalica | Prikljucene na trafo-stanicu (naziv TS) | Upravljanje |  |  |  | Godisnja stopa zamene (1/godina) |  | Br. Sijalica | Prikljucene na trafo-stanicu (naziv TS) | Upravljanje |  |  |  | Godisnja stopa zamene (1/godina)
|  |  | Tip9) | Smanjenje jačine osvetljenosti u (%) | Smanjenje snage sijalice (W) | Radni sati na smanjenom nivou |  |  |  |  | Tip9) | Smanjenje jačine osvetljenosti u (%) | Smanjenje snage sijalice (W) | Radni sati na smanjenom nivou |  |  |  |  | Tip9) | Smanjenje jačine osvetljenosti u (%) | Smanjenje snage sijalice (W) | Radni sati na smanjenom nivou |  |  |  |  | Tip9) | Smanjenje jačine osvetljenosti u (%) | Smanjenje snage sijalice (W) | Radni sati na smanjenom nivou
| 1 | 2 | 3 | 4 | 5 | 6 | 7 |  | 1 | 2 | 3 | 4 | 5 | 6 | 7 |  | 1 | 2 | 3 | 4 | 5 | 6 | 7 |  | 1 | 2 | 3 | 4 | 5 | 6 | 7
Sa vlaknom | [7 empty] | Sa vlaknom | [7 empty] | Sa vlaknom | [7 empty] | Sa vlaknom
Sa vlaknom 100/E27 | [7 empty] | Sa vlaknom 100/E27 | [7 empty] | Sa vlaknom 100/E27 | [7 empty] | Sa vlaknom 100/E27
Sa vlaknom 200/E27 | [7 empty] | Sa vlaknom 200/E27 | [7 empty] | Sa vlaknom 200/E27 | [7 empty] | Sa vlaknom 200/E27
Sa vlaknom 300/E40 | [7 empty] | Sa vlaknom 300/E40 | [7 empty] | Sa vlaknom 300/E40 | [7 empty] | Sa vlaknom 300/E40
Zivine visokog pritiska8) | [7 empty] | Zivine visokog pritiska8) | [7 empty] | Zivine visokog pritiska8) | [7 empty] | Zivine visokog pritiska8)
HgVP 80/E27 | [7 empty] | HgVP 80/E27 | [7 empty] | HgVP 80/E27 | [7 empty] | HgVP 80/E27
HgVP 125/E27 | 6 | Orman na stubu |  |  |  |  | zamena samo ukoliko je prijavljen kvar sijalice | HgVP 125/E27 | 5 | STS Đure Biljne |  |  |  |  | zamena samo ukoliko je prijavljen kvar sijalice | HgVP 125/E27 | 9 | STS Ive Lole Ribara |  |  |  |  | zamena samo ukoliko je prijavljen kvar sijalice | HgVP 125/E27 | 11 | ZTS Prevodnica |  |  |  |  | zamena samo ukoliko je prijavljen kvar sijalice
HgVP-mix 160/E27 | [7 empty] | HgVP-mix 160/E27 | [7 empty] | HgVP-mix 160/E27 | [7 empty] | HgVP-mix 160/E27
HgVP 250/E40 | 1 | Orman na stubu |  |  |  |  | zamena samo ukoliko je prijavljen kvar sijalice | HgVP 250/E40 | [7 empty] | HgVP 250/E40 | [7 empty] | HgVP 250/E40 | 1 | ZTS Prevodnica |  |  |  |  | zamena samo ukoliko je prijavljen kvar sijalice
HgVP 400/E40 | [7 empty] | HgVP 400/E40 | [7 empty] | HgVP 400/E40 | [7 empty] | HgVP 400/E40 | 1 | ZTS Prevodnica |  |  |  |  | zamena samo ukoliko je prijavljen kvar sijalice
HgVP 700/E40 | [7 empty] | HgVP 700/E40 | [7 empty] | HgVP 700/E40 | [7 empty] | HgVP 700/E40
Natrijumove visokog pritiska | [7 empty] | Natrijumove visokog pritiska | [7 empty] | Natrijumove visokog pritiska | [7 empty] | Natrijumove visokog pritiska
NaVP 50 | [7 empty] | NaVP 50 | [7 empty] | NaVP 50 | [7 empty] | NaVP 50
NaVP 70 | [7 empty] | NaVP 70 | [7 empty] | NaVP 70 | [7 empty] | NaVP 70
NaVP 100 | [7 empty] | NaVP 100 | [7 empty] | NaVP 100 | [7 empty] | NaVP 100
NaVP 150 | [7 empty] | NaVP 150 | [7 empty] | NaVP 150 | [7 empty] | NaVP 150
NaVP 250 | [7 empty] | NaVP 250 | [7 empty] | NaVP 250 | [7 empty] | NaVP 250
NaVP 400 | [7 empty] | NaVP 400 | [7 empty] | NaVP 400 | [7 empty] | NaVP 400
Naziv ulice | Đure Biljne |  |  |  | STS Benzinska pumpa |  |  | Naziv ulice | Đure Biljne |  |  |  | STS Đure Biljne |  |  | Naziv ulice | Đure Biljne |  |  |  | STS Gabra Kostelnika
| Br. Sijalica | Prikljucene na trafo-stanicu (naziv TS) | Upravljanje |  |  |  | Godisnja stopa zamene (1/godina) |  | Br. Sijalica | Prikljucene na trafo-stanicu (naziv TS) | Upravljanje |  |  |  | Godisnja stopa zamene (1/godina) |  | Br. Sijalica | Prikljucene na trafo-stanicu (naziv TS) | Upravljanje |  |  |  | Godisnja stopa zamene (1/godina)
|  |  | Tip9) | Smanjenje jačine osvetljenosti u (%) | Smanjenje snage sijalice (W) | Radni sati na smanjenom nivou |  |  |  |  | Tip9) | Smanjenje jačine osvetljenosti u (%) | Smanjenje snage sijalice (W) | Radni sati na smanjenom nivou |  |  |  |  | Tip9) | Smanjenje jačine osvetljenosti u (%) | Smanjenje snage sijalice (W) | Radni sati na smanjenom nivou
| 1 | 2 | 3 | 4 | 5 | 6 | 7 |  | 1 | 2 | 3 | 4 | 5 | 6 | 7 |  | 1 | 2 | 3 | 4 | 5 | 6 | 7
Sa vlaknom | [7 empty] | Sa vlaknom | [7 empty] | Sa vlaknom
Sa vlaknom 100/E27 | [7 empty] | Sa vlaknom 100/E27 | [7 empty] | Sa vlaknom 100/E27
Sa vlaknom 200/E27 | [7 empty] | Sa vlaknom 200/E27 | [7 empty] | Sa vlaknom 200/E27
Sa vlaknom 300/E40 | [7 empty] | Sa vlaknom 300/E40 | [7 empty] | Sa vlaknom 300/E40
Zivine visokog pritiska8) | [7 empty] | Zivine visokog pritiska8) | [7 empty] | Zivine visokog pritiska8)
HgVP 80/E27 | [7 empty] | HgVP 80/E27 | [7 empty] | HgVP 80/E27
HgVP 125/E27 | 5 | STS Benzinska pumpa |  |  |  |  | zamena samo ukoliko je prijavljen kvar sijalice | HgVP 125/E27 | 13 | STS Đure Biljne |  |  |  |  | zamena samo ukoliko je prijavljen kvar sijalice | HgVP 125/E27 | 6 | STS Gabra Kostelnika |  |  |  |  | zamena samo ukoliko je prijavljen kvar sijalice
HgVP-mix 160/E27 | [7 empty] | HgVP-mix 160/E27 | [7 empty] | HgVP-mix 160/E27
HgVP 250/E40 | [7 empty] | HgVP 250/E40 | 2 | STS Đure Biljne |  |  |  |  | zamena samo ukoliko je prijavljen kvar sijalice | HgVP 250/E40
HgVP 400/E40 | [7 empty] | HgVP 400/E40 | [7 empty] | HgVP 400/E40
HgVP 700/E40 | [7 empty] | HgVP 700/E40 | [7 empty] | HgVP 700/E40
Natrijumove visokog pritiska | [7 empty] | Natrijumove visokog pritiska | [7 empty] | Natrijumove visokog pritiska
NaVP 50 | [7 empty] | NaVP 50 | [7 empty] | NaVP 50
NaVP 70 | [7 empty] | NaVP 70 | [7 empty] | NaVP 70
NaVP 100 | [7 empty] | NaVP 100 | [7 empty] | NaVP 100
NaVP 150 | [7 empty] | NaVP 150 | [7 empty] | NaVP 150
NaVP 250 | [7 empty] | NaVP 250 | [7 empty] | NaVP 250
NaVP 400 | [7 empty] | NaVP 400 | [7 empty] | NaVP 400
Naziv ulice | Gavrila Principa |  |  |  | ZTS Fa
| Br. Sijalica | Prikljucene na trafo-stanicu (naziv TS) | Upravljanje |  |  |  | Godisnja stopa zamene (1/godina)
|  |  | Tip9) | Smanjenje jačine osvetljenosti u (%) | Smanjenje snage sijalice (W) | Radni sati na smanjenom nivou
| 1 | 2 | 3 | 4 | 5 | 6 | 7
Sa vlaknom
Sa vlaknom 100/E27
Sa vlaknom 200/E27
Sa vlaknom 300/E40
Zivine visokog pritiska8)
HgVP 80/E27
HgVP 125/E27 | 10 | ZTS Fa |  |  |  |  | zamena samo ukoliko je prijavljen kvar sijalice
HgVP-mix 160/E27
HgVP 250/E40
HgVP 400/E40
HgVP 700/E40
Natrijumove visokog pritiska
NaVP 50
NaVP 70
NaVP 100
NaVP 150
NaVP 250
NaVP 400
Naziv ulice | Grmečka |  |  |  | ZTS Prevodnica
| Br. Sijalica | Prikljucene na trafo-stanicu (naziv TS) | Upravljanje |  |  |  | Godisnja stopa zamene (1/godina)
|  |  | Tip9) | Smanjenje jačine osvetljenosti u (%) | Smanjenje snage sijalice (W) | Radni sati na smanjenom nivou
| 1 | 2 | 3 | 4 | 5 | 6 | 7
Sa vlaknom
Sa vlaknom 100/E27
Sa vlaknom 200/E27
Sa vlaknom 300/E40
Zivine visokog pritiska8)
HgVP 80/E27
HgVP 125/E27 | 21 | ZTS Prevodnica |  |  |  |  | zamena samo ukoliko je prijavljen kvar sijalice
HgVP-mix 160/E27
HgVP 250/E40 | 3 | ZTS Prevodnica |  |  |  |  | zamena samo ukoliko je prijavljen kvar sijalice
HgVP 400/E40 | 2 | ZTS Prevodnica |  |  |  |  | zamena samo ukoliko je prijavljen kvar sijalice
HgVP 700/E40
Natrijumove visokog pritiska
NaVP 50
NaVP 70
NaVP 100
NaVP 150
NaVP 250
NaVP 400
Naziv ulice | Ise Sekickog |  |  |  | STS Ise Sekickog |  |  | Naziv ulice | Ise Sekickog |  |  |  | STS Mučenika Papuge |  |  | Naziv ulice | Ise Sekickog |  |  |  | STS Roko
| Br. Sijalica | Prikljucene na trafo-stanicu (naziv TS) | Upravljanje |  |  |  | Godisnja stopa zamene (1/godina) |  | Br. Sijalica | Prikljucene na trafo-stanicu (naziv TS) | Upravljanje |  |  |  | Godisnja stopa zamene (1/godina) |  | Br. Sijalica | Prikljucene na trafo-stanicu (naziv TS) | Upravljanje |  |  |  | Godisnja stopa zamene (1/godina)
|  |  | Tip9) | Smanjenje jačine osvetljenosti u (%) | Smanjenje snage sijalice (W) | Radni sati na smanjenom nivou |  |  |  |  | Tip9) | Smanjenje jačine osvetljenosti u (%) | Smanjenje snage sijalice (W) | Radni sati na smanjenom nivou |  |  |  |  | Tip9) | Smanjenje jačine osvetljenosti u (%) | Smanjenje snage sijalice (W) | Radni sati na smanjenom nivou
| 1 | 2 | 3 | 4 | 5 | 6 | 7 |  | 1 | 2 | 3 | 4 | 5 | 6 | 7 |  | 1 | 2 | 3 | 4 | 5 | 6 | 7
Sa vlaknom | [7 empty] | Sa vlaknom | [7 empty] | Sa vlaknom
Sa vlaknom 100/E27 | [7 empty] | Sa vlaknom 100/E27 | [7 empty] | Sa vlaknom 100/E27
Sa vlaknom 200/E27 | [7 empty] | Sa vlaknom 200/E27 | [7 empty] | Sa vlaknom 200/E27
Sa vlaknom 300/E40 | [7 empty] | Sa vlaknom 300/E40 | [7 empty] | Sa vlaknom 300/E40
Zivine visokog pritiska8) | [7 empty] | Zivine visokog pritiska8) | [7 empty] | Zivine visokog pritiska8)
HgVP 80/E27 | [7 empty] | HgVP 80/E27 | [7 empty] | HgVP 80/E27
HgVP 125/E27 | 16 | STS Ise Sekickog |  |  |  |  | zamena samo ukoliko je prijavljen kvar sijalice | HgVP 125/E27 | 9 | STS Mučenika Papuge |  |  |  |  | zamena samo ukoliko je prijavljen kvar sijalice | HgVP 125/E27 | 12 | STS Roko |  |  |  |  | zamena samo ukoliko je prijavljen kvar sijalice
HgVP-mix 160/E27 | [7 empty] | HgVP-mix 160/E27 | [7 empty] | HgVP-mix 160/E27
HgVP 250/E40 | [7 empty] | HgVP 250/E40 | [7 empty] | HgVP 250/E40
HgVP 400/E40 | [7 empty] | HgVP 400/E40 | [7 empty] | HgVP 400/E40 | 3 | STS Roko |  |  |  |  | zamena samo ukoliko je prijavljen kvar sijalice
HgVP 700/E40 | [7 empty] | HgVP 700/E40 | [7 empty] | HgVP 700/E40
Natrijumove visokog pritiska | [7 empty] | Natrijumove visokog pritiska | [7 empty] | Natrijumove visokog pritiska
NaVP 50 | [7 empty] | NaVP 50 | [7 empty] | NaVP 50
NaVP 70 | [7 empty] | NaVP 70 | [7 empty] | NaVP 70
NaVP 100 | [7 empty] | NaVP 100 | [7 empty] | NaVP 100
NaVP 150 | [7 empty] | NaVP 150 | [7 empty] | NaVP 150
NaVP 250 | [7 empty] | NaVP 250 | [7 empty] | NaVP 250
NaVP 400 | [7 empty] | NaVP 400 | [7 empty] | NaVP 400
Naziv ulice | Ive Lole Ribara |  |  |  | MBTS Partizanska |  |  | Naziv ulice | Ive Lole Ribara |  |  |  | STS Ive Lole Ribara |  |  | Naziv ulice | Ive Lole Ribara |  |  |  | ZTS Centar |  |  | Naziv ulice | Ive Lole Ribara |  |  |  | ZTS Novo Selo
| Br. Sijalica | Prikljucene na trafo-stanicu (naziv TS) | Upravljanje |  |  |  | Godisnja stopa zamene (1/godina) |  | Br. Sijalica | Prikljucene na trafo-stanicu (naziv TS) | Upravljanje |  |  |  | Godisnja stopa zamene (1/godina) |  | Br. Sijalica | Prikljucene na trafo-stanicu (naziv TS) | Upravljanje |  |  |  | Godisnja stopa zamene (1/godina) |  | Br. Sijalica | Prikljucene na trafo-stanicu (naziv TS) | Upravljanje |  |  |  | Godisnja stopa zamene (1/godina)
|  |  | Tip9) | Smanjenje jačine osvetljenosti u (%) | Smanjenje snage sijalice (W) | Radni sati na smanjenom nivou |  |  |  |  | Tip9) | Smanjenje jačine osvetljenosti u (%) | Smanjenje snage sijalice (W) | Radni sati na smanjenom nivou |  |  |  |  | Tip9) | Smanjenje jačine osvetljenosti u (%) | Smanjenje snage sijalice (W) | Radni sati na smanjenom nivou |  |  |  |  | Tip9) | Smanjenje jačine osvetljenosti u (%) | Smanjenje snage sijalice (W) | Radni sati na smanjenom nivou
| 1 | 2 | 3 | 4 | 5 | 6 | 7 |  | 1 | 2 | 3 | 4 | 5 | 6 | 7 |  | 1 | 2 | 3 | 4 | 5 | 6 | 7 |  | 1 | 2 | 3 | 4 | 5 | 6 | 7
Sa vlaknom | [7 empty] | Sa vlaknom | [7 empty] | Sa vlaknom | [7 empty] | Sa vlaknom
Sa vlaknom 100/E27 | [7 empty] | Sa vlaknom 100/E27 | [7 empty] | Sa vlaknom 100/E27 | [7 empty] | Sa vlaknom 100/E27
Sa vlaknom 200/E27 | [7 empty] | Sa vlaknom 200/E27 | [7 empty] | Sa vlaknom 200/E27 | [7 empty] | Sa vlaknom 200/E27
Sa vlaknom 300/E40 | [7 empty] | Sa vlaknom 300/E40 | [7 empty] | Sa vlaknom 300/E40 | [7 empty] | Sa vlaknom 300/E40
Zivine visokog pritiska8) | [7 empty] | Zivine visokog pritiska8) | [7 empty] | Zivine visokog pritiska8) | [7 empty] | Zivine visokog pritiska8)
HgVP 80/E27 | [7 empty] | HgVP 80/E27 | [7 empty] | HgVP 80/E27 | [7 empty] | HgVP 80/E27
HgVP 125/E27 | 10 | MBTS Partizanska |  |  |  |  | zamena samo ukoliko je prijavljen kvar sijalice | HgVP 125/E27 | 10 | STS Ive Lole Ribara |  |  |  |  | zamena samo ukoliko je prijavljen kvar sijalice | HgVP 125/E27 | 5 | ZTS Centar |  |  |  |  | zamena samo ukoliko je prijavljen kvar sijalice | HgVP 125/E27 | 14 | ZTS Novo Selo |  |  |  |  | zamena samo ukoliko je prijavljen kvar sijalice
HgVP-mix 160/E27 | [7 empty] | HgVP-mix 160/E27 | [7 empty] | HgVP-mix 160/E27 | [7 empty] | HgVP-mix 160/E27
HgVP 250/E40 | [7 empty] | HgVP 250/E40 | [7 empty] | HgVP 250/E40 | 1 | ZTS Centar |  |  |  |  | zamena samo ukoliko je prijavljen kvar sijalice | HgVP 250/E40
HgVP 400/E40 | [7 empty] | HgVP 400/E40 | 1 | STS Ive Lole Ribara |  |  |  |  | zamena samo ukoliko je prijavljen kvar sijalice | HgVP 400/E40 | [7 empty] | HgVP 400/E40
HgVP 700/E40 | [7 empty] | HgVP 700/E40 | [7 empty] | HgVP 700/E40 | [7 empty] | HgVP 700/E40
Natrijumove visokog pritiska | [7 empty] | Natrijumove visokog pritiska | [7 empty] | Natrijumove visokog pritiska | [7 empty] | Natrijumove visokog pritiska
NaVP 50 | [7 empty] | NaVP 50 | [7 empty] | NaVP 50 | [7 empty] | NaVP 50
NaVP 70 | [7 empty] | NaVP 70 | [7 empty] | NaVP 70 | [7 empty] | NaVP 70
NaVP 100 | [7 empty] | NaVP 100 | [7 empty] | NaVP 100 | [7 empty] | NaVP 100
NaVP 150 | [7 empty] | NaVP 150 | [7 empty] | NaVP 150 | [7 empty] | NaVP 150
NaVP 250 | [7 empty] | NaVP 250 | [7 empty] | NaVP 250 | [7 empty] | NaVP 250
NaVP 400 | [7 empty] | NaVP 400 | [7 empty] | NaVP 400 | [7 empty] | NaVP 400
Naziv ulice | Maršala Tita |  |  |  | STS Đure Biljne |  |  | Naziv ulice | Maršala Tita |  |  |  | ZTS Centar |  |  | Naziv ulice | Maršala Tita |  |  |  | ZTS Fa |  |  | Naziv ulice | Maršala Tita |  |  |  | ZTS Novo Selo
| Br. Sijalica | Prikljucene na trafo-stanicu (naziv TS) | Upravljanje |  |  |  | Godisnja stopa zamene (1/godina) |  | Br. Sijalica | Prikljucene na trafo-stanicu (naziv TS) | Upravljanje |  |  |  | Godisnja stopa zamene (1/godina) |  | Br. Sijalica | Prikljucene na trafo-stanicu (naziv TS) | Upravljanje |  |  |  | Godisnja stopa zamene (1/godina) |  | Br. Sijalica | Prikljucene na trafo-stanicu (naziv TS) | Upravljanje |  |  |  | Godisnja stopa zamene (1/godina)
|  |  | Tip9) | Smanjenje jačine osvetljenosti u (%) | Smanjenje snage sijalice (W) | Radni sati na smanjenom nivou |  |  |  |  | Tip9) | Smanjenje jačine osvetljenosti u (%) | Smanjenje snage sijalice (W) | Radni sati na smanjenom nivou |  |  |  |  | Tip9) | Smanjenje jačine osvetljenosti u (%) | Smanjenje snage sijalice (W) | Radni sati na smanjenom nivou |  |  |  |  | Tip9) | Smanjenje jačine osvetljenosti u (%) | Smanjenje snage sijalice (W) | Radni sati na smanjenom nivou
| 1 | 2 | 3 | 4 | 5 | 6 | 7 |  | 1 | 2 | 3 | 4 | 5 | 6 | 7 |  | 1 | 2 | 3 | 4 | 5 | 6 | 7 |  | 1 | 2 | 3 | 4 | 5 | 6 | 7
Sa vlaknom | [7 empty] | Sa vlaknom | [7 empty] | Sa vlaknom | [7 empty] | Sa vlaknom
Sa vlaknom 100/E27 | [7 empty] | Sa vlaknom 100/E27 | [7 empty] | Sa vlaknom 100/E27 | [7 empty] | Sa vlaknom 100/E27
Sa vlaknom 200/E27 | [7 empty] | Sa vlaknom 200/E27 | [7 empty] | Sa vlaknom 200/E27 | [7 empty] | Sa vlaknom 200/E27
Sa vlaknom 300/E40 | [7 empty] | Sa vlaknom 300/E40 | [7 empty] | Sa vlaknom 300/E40 | [7 empty] | Sa vlaknom 300/E40
Zivine visokog pritiska8) | [7 empty] | Zivine visokog pritiska8) | [7 empty] | Zivine visokog pritiska8) | [7 empty] | Zivine visokog pritiska8)
HgVP 80/E27 | [7 empty] | HgVP 80/E27 | [7 empty] | HgVP 80/E27 | [7 empty] | HgVP 80/E27
HgVP 125/E27 | [7 empty] | HgVP 125/E27 | 8 | ZTS Centar |  |  |  |  | zamena samo ukoliko je prijavljen kvar sijalice | HgVP 125/E27 | 11 | ZTS Fa |  |  |  |  | zamena samo ukoliko je prijavljen kvar sijalice | HgVP 125/E27 | 11 | ZTS Novo Selo |  |  |  |  | zamena samo ukoliko je prijavljen kvar sijalice
HgVP-mix 160/E27 | [7 empty] | HgVP-mix 160/E27 | [7 empty] | HgVP-mix 160/E27 | [7 empty] | HgVP-mix 160/E27
HgVP 250/E40 | 1 | STS Đure Biljne |  |  |  |  | zamena samo ukoliko je prijavljen kvar sijalice | HgVP 250/E40 | [7 empty] | HgVP 250/E40 | 1 | ZTS Fa |  |  |  |  | zamena samo ukoliko je prijavljen kvar sijalice | HgVP 250/E40
HgVP 400/E40 | [7 empty] | HgVP 400/E40 | 2 | ZTS Centar |  |  |  |  | zamena samo ukoliko je prijavljen kvar sijalice | HgVP 400/E40 | 2 | ZTS Fa |  |  |  |  | zamena samo ukoliko je prijavljen kvar sijalice | HgVP 400/E40
HgVP 700/E40 | [7 empty] | HgVP 700/E40 | [7 empty] | HgVP 700/E40 | [7 empty] | HgVP 700/E40
Natrijumove visokog pritiska | [7 empty] | Natrijumove visokog pritiska | [7 empty] | Natrijumove visokog pritiska | [7 empty] | Natrijumove visokog pritiska
NaVP 50 | [7 empty] | NaVP 50 | [7 empty] | NaVP 50 | [7 empty] | NaVP 50
NaVP 70 | [7 empty] | NaVP 70 | [7 empty] | NaVP 70 | [7 empty] | NaVP 70
NaVP 100 | [7 empty] | NaVP 100 | [7 empty] | NaVP 100 | [7 empty] | NaVP 100
NaVP 150 | [7 empty] | NaVP 150 | [7 empty] | NaVP 150 | [7 empty] | NaVP 150
NaVP 250 | [7 empty] | NaVP 250 | [7 empty] | NaVP 250 | [7 empty] | NaVP 250
NaVP 400 | [7 empty] | NaVP 400 | [7 empty] | NaVP 400 | [7 empty] | NaVP 400
Naziv ulice | Mlinska |  |  |  | STS Đure Biljne |  |  | Naziv ulice | Mlinska |  |  |  | STS Gabra Kostelnika
| Br. Sijalica | Prikljucene na trafo-stanicu (naziv TS) | Upravljanje |  |  |  | Godisnja stopa zamene (1/godina) |  | Br. Sijalica | Prikljucene na trafo-stanicu (naziv TS) | Upravljanje |  |  |  | Godisnja stopa zamene (1/godina)
|  |  | Tip9) | Smanjenje jačine osvetljenosti u (%) | Smanjenje snage sijalice (W) | Radni sati na smanjenom nivou |  |  |  |  | Tip9) | Smanjenje jačine osvetljenosti u (%) | Smanjenje snage sijalice (W) | Radni sati na smanjenom nivou
| 1 | 2 | 3 | 4 | 5 | 6 | 7 |  | 1 | 2 | 3 | 4 | 5 | 6 | 7
Sa vlaknom | [7 empty] | Sa vlaknom
Sa vlaknom 100/E27 | [7 empty] | Sa vlaknom 100/E27
Sa vlaknom 200/E27 | [7 empty] | Sa vlaknom 200/E27
Sa vlaknom 300/E40 | [7 empty] | Sa vlaknom 300/E40
Zivine visokog pritiska8) | [7 empty] | Zivine visokog pritiska8)
HgVP 80/E27 | [7 empty] | HgVP 80/E27
HgVP 125/E27 | 7 | STS Đure Biljne |  |  |  |  | zamena samo ukoliko je prijavljen kvar sijalice | HgVP 125/E27 | 4 | STS Gabra Kostelnika |  |  |  |  | zamena samo ukoliko je prijavljen kvar sijalice
HgVP-mix 160/E27 | [7 empty] | HgVP-mix 160/E27
HgVP 250/E40 | [7 empty] | HgVP 250/E40
HgVP 400/E40 | 1 | STS Đure Biljne |  |  |  |  | zamena samo ukoliko je prijavljen kvar sijalice | HgVP 400/E40 | 1 | STS Gabra Kostelnika |  |  |  |  | zamena samo ukoliko je prijavljen kvar sijalice
HgVP 700/E40 | [7 empty] | HgVP 700/E40
Natrijumove visokog pritiska | [7 empty] | Natrijumove visokog pritiska
NaVP 50 | [7 empty] | NaVP 50
NaVP 70 | [7 empty] | NaVP 70
NaVP 100 | [7 empty] | NaVP 100
NaVP 150 | [7 empty] | NaVP 150
NaVP 250 | [7 empty] | NaVP 250
NaVP 400 | [7 empty] | NaVP 400
Naziv ulice | Novi šor |  |  |  | STS Benzinska pumpa |  |  | Naziv ulice | Novi šor |  |  |  | STS Đure Biljne |  |  | Naziv ulice | Novi šor |  |  |  | STS Gabra Kostelnika |  |  | Naziv ulice | Novi šor |  |  |  | ZTS Fa |  |  | Naziv ulice | Novi šor |  |  |  | ZTS Novo Selo
| Br. Sijalica | Prikljucene na trafo-stanicu (naziv TS) | Upravljanje |  |  |  | Godisnja stopa zamene (1/godina) |  | Br. Sijalica | Prikljucene na trafo-stanicu (naziv TS) | Upravljanje |  |  |  | Godisnja stopa zamene (1/godina) |  | Br. Sijalica | Prikljucene na trafo-stanicu (naziv TS) | Upravljanje |  |  |  | Godisnja stopa zamene (1/godina) |  | Br. Sijalica | Prikljucene na trafo-stanicu (naziv TS) | Upravljanje |  |  |  | Godisnja stopa zamene (1/godina) |  | Br. Sijalica | Prikljucene na trafo-stanicu (naziv TS) | Upravljanje |  |  |  | Godisnja stopa zamene (1/godina)
|  |  | Tip9) | Smanjenje jačine osvetljenosti u (%) | Smanjenje snage sijalice (W) | Radni sati na smanjenom nivou |  |  |  |  | Tip9) | Smanjenje jačine osvetljenosti u (%) | Smanjenje snage sijalice (W) | Radni sati na smanjenom nivou |  |  |  |  | Tip9) | Smanjenje jačine osvetljenosti u (%) | Smanjenje snage sijalice (W) | Radni sati na smanjenom nivou |  |  |  |  | Tip9) | Smanjenje jačine osvetljenosti u (%) | Smanjenje snage sijalice (W) | Radni sati na smanjenom nivou |  |  |  |  | Tip9) | Smanjenje jačine osvetljenosti u (%) | Smanjenje snage sijalice (W) | Radni sati na smanjenom nivou
| 1 | 2 | 3 | 4 | 5 | 6 | 7 |  | 1 | 2 | 3 | 4 | 5 | 6 | 7 |  | 1 | 2 | 3 | 4 | 5 | 6 | 7 |  | 1 | 2 | 3 | 4 | 5 | 6 | 7 |  | 1 | 2 | 3 | 4 | 5 | 6 | 7
Sa vlaknom | [7 empty] | Sa vlaknom | [7 empty] | Sa vlaknom | [7 empty] | Sa vlaknom | [7 empty] | Sa vlaknom
Sa vlaknom 100/E27 | [7 empty] | Sa vlaknom 100/E27 | [7 empty] | Sa vlaknom 100/E27 | [7 empty] | Sa vlaknom 100/E27 | [7 empty] | Sa vlaknom 100/E27
Sa vlaknom 200/E27 | [7 empty] | Sa vlaknom 200/E27 | [7 empty] | Sa vlaknom 200/E27 | [7 empty] | Sa vlaknom 200/E27 | [7 empty] | Sa vlaknom 200/E27
Sa vlaknom 300/E40 | [7 empty] | Sa vlaknom 300/E40 | [7 empty] | Sa vlaknom 300/E40 | [7 empty] | Sa vlaknom 300/E40 | [7 empty] | Sa vlaknom 300/E40
Zivine visokog pritiska8) | [7 empty] | Zivine visokog pritiska8) | [7 empty] | Zivine visokog pritiska8) | [7 empty] | Zivine visokog pritiska8) | [7 empty] | Zivine visokog pritiska8)
HgVP 80/E27 | [7 empty] | HgVP 80/E27 | [7 empty] | HgVP 80/E27 | [7 empty] | HgVP 80/E27 | [7 empty] | HgVP 80/E27
HgVP 125/E27 | 3 | STS Benzinska pumpa |  |  |  |  | zamena samo ukoliko je prijavljen kvar sijalice | HgVP 125/E27 | 10 | STS Đure Biljne |  |  |  |  | zamena samo ukoliko je prijavljen kvar sijalice | HgVP 125/E27 | 6 | STS Gabra Kostelnika |  |  |  |  | zamena samo ukoliko je prijavljen kvar sijalice | HgVP 125/E27 | 5 | ZTS Fa |  |  |  |  | zamena samo ukoliko je prijavljen kvar sijalice | HgVP 125/E27 | 9 | ZTS Novo Selo |  |  |  |  | zamena samo ukoliko je prijavljen kvar sijalice
HgVP-mix 160/E27 | [7 empty] | HgVP-mix 160/E27 | [7 empty] | HgVP-mix 160/E27 | [7 empty] | HgVP-mix 160/E27 | [7 empty] | HgVP-mix 160/E27
HgVP 250/E40 | [7 empty] | HgVP 250/E40 | 2 | STS Đure Biljne |  |  |  |  | zamena samo ukoliko je prijavljen kvar sijalice | HgVP 250/E40 | [7 empty] | HgVP 250/E40 | 1 | ZTS Fa |  |  |  |  | zamena samo ukoliko je prijavljen kvar sijalice | HgVP 250/E40
HgVP 400/E40 | 1 | STS Benzinska pumpa |  |  |  |  | zamena samo ukoliko je prijavljen kvar sijalice | HgVP 400/E40 | [7 empty] | HgVP 400/E40 | [7 empty] | HgVP 400/E40 | [7 empty] | HgVP 400/E40
HgVP 700/E40 | [7 empty] | HgVP 700/E40 | [7 empty] | HgVP 700/E40 | [7 empty] | HgVP 700/E40 | [7 empty] | HgVP 700/E40
Natrijumove visokog pritiska | [7 empty] | Natrijumove visokog pritiska | [7 empty] | Natrijumove visokog pritiska | [7 empty] | Natrijumove visokog pritiska | [7 empty] | Natrijumove visokog pritiska
NaVP 50 | [7 empty] | NaVP 50 | [7 empty] | NaVP 50 | [7 empty] | NaVP 50 | [7 empty] | NaVP 50
NaVP 70 | [7 empty] | NaVP 70 | [7 empty] | NaVP 70 | [7 empty] | NaVP 70 | [7 empty] | NaVP 70
NaVP 100 | [7 empty] | NaVP 100 | [7 empty] | NaVP 100 | [7 empty] | NaVP 100 | [7 empty] | NaVP 100
NaVP 150 | [7 empty] | NaVP 150 | [7 empty] | NaVP 150 | [7 empty] | NaVP 150 | [7 empty] | NaVP 150
NaVP 250 | [7 empty] | NaVP 250 | [7 empty] | NaVP 250 | [7 empty] | NaVP 250 | [7 empty] | NaVP 250
NaVP 400 | [7 empty] | NaVP 400 | [7 empty] | NaVP 400 | [7 empty] | NaVP 400 | [7 empty] | NaVP 400
Naziv ulice | Oslobođenja |  |  |  | STS Gabra Kostelnika |  |  | Naziv ulice | Oslobođenja |  |  |  | STS Roko
| Br. Sijalica | Prikljucene na trafo-stanicu (naziv TS) | Upravljanje |  |  |  | Godisnja stopa zamene (1/godina) |  | Br. Sijalica | Prikljucene na trafo-stanicu (naziv TS) | Upravljanje |  |  |  | Godisnja stopa zamene (1/godina)
|  |  | Tip9) | Smanjenje jačine osvetljenosti u (%) | Smanjenje snage sijalice (W) | Radni sati na smanjenom nivou |  |  |  |  | Tip9) | Smanjenje jačine osvetljenosti u (%) | Smanjenje snage sijalice (W) | Radni sati na smanjenom nivou
| 1 | 2 | 3 | 4 | 5 | 6 | 7 |  | 1 | 2 | 3 | 4 | 5 | 6 | 7
Sa vlaknom | [7 empty] | Sa vlaknom
Sa vlaknom 100/E27 | [7 empty] | Sa vlaknom 100/E27
Sa vlaknom 200/E27 | [7 empty] | Sa vlaknom 200/E27
Sa vlaknom 300/E40 | [7 empty] | Sa vlaknom 300/E40
Zivine visokog pritiska8) | [7 empty] | Zivine visokog pritiska8)
HgVP 80/E27 | [7 empty] | HgVP 80/E27
HgVP 125/E27 | 4 | STS Gabra Kostelnika |  |  |  |  | zamena samo ukoliko je prijavljen kvar sijalice | HgVP 125/E27 | 11 | STS Roko |  |  |  |  | zamena samo ukoliko je prijavljen kvar sijalice
HgVP-mix 160/E27 | [7 empty] | HgVP-mix 160/E27
HgVP 250/E40 | 1 | STS Gabra Kostelnika |  |  |  |  | zamena samo ukoliko je prijavljen kvar sijalice | HgVP 250/E40
HgVP 400/E40 | 1 | STS Gabra Kostelnika |  |  |  |  | zamena samo ukoliko je prijavljen kvar sijalice | HgVP 400/E40 | 1 | STS Roko |  |  |  |  | zamena samo ukoliko je prijavljen kvar sijalice
HgVP 700/E40 | [7 empty] | HgVP 700/E40
Natrijumove visokog pritiska | [7 empty] | Natrijumove visokog pritiska
NaVP 50 | [7 empty] | NaVP 50
NaVP 70 | [7 empty] | NaVP 70
NaVP 100 | [7 empty] | NaVP 100
NaVP 150 | [7 empty] | NaVP 150
NaVP 250 | [7 empty] | NaVP 250
NaVP 400 | [7 empty] | NaVP 400
Naziv ulice | Partizanska |  |  |  | MBTS Partizanska |  |  | Naziv ulice | Partizanska |  |  |  | STS Benzinska pumpa
| Br. Sijalica | Prikljucene na trafo-stanicu (naziv TS) | Upravljanje |  |  |  | Godisnja stopa zamene (1/godina) |  | Br. Sijalica | Prikljucene na trafo-stanicu (naziv TS) | Upravljanje |  |  |  | Godisnja stopa zamene (1/godina)
|  |  | Tip9) | Smanjenje jačine osvetljenosti u (%) | Smanjenje snage sijalice (W) | Radni sati na smanjenom nivou |  |  |  |  | Tip9) | Smanjenje jačine osvetljenosti u (%) | Smanjenje snage sijalice (W) | Radni sati na smanjenom nivou
| 1 | 2 | 3 | 4 | 5 | 6 | 7 |  | 1 | 2 | 3 | 4 | 5 | 6 | 7
Sa vlaknom | [7 empty] | Sa vlaknom
Sa vlaknom 100/E27 | [7 empty] | Sa vlaknom 100/E27
Sa vlaknom 200/E27 | [7 empty] | Sa vlaknom 200/E27
Sa vlaknom 300/E40 | [7 empty] | Sa vlaknom 300/E40
Zivine visokog pritiska8) | [7 empty] | Zivine visokog pritiska8)
HgVP 80/E27 | [7 empty] | HgVP 80/E27
HgVP 125/E27 | 32 | MBTS Partizanska |  |  |  |  | zamena samo ukoliko je prijavljen kvar sijalice | HgVP 125/E27 | 10 | STS Benzinska pumpa |  |  |  |  | zamena samo ukoliko je prijavljen kvar sijalice
HgVP-mix 160/E27 | [7 empty] | HgVP-mix 160/E27
HgVP 250/E40 | 1 | MBTS Partizanska |  |  |  |  | zamena samo ukoliko je prijavljen kvar sijalice | HgVP 250/E40 | 1 | STS Benzinska pumpa |  |  |  |  | zamena samo ukoliko je prijavljen kvar sijalice
HgVP 400/E40 | 2 | MBTS Partizanska |  |  |  |  | zamena samo ukoliko je prijavljen kvar sijalice | HgVP 400/E40 | 4 | STS Benzinska pumpa |  |  |  |  | zamena samo ukoliko je prijavljen kvar sijalice
HgVP 700/E40 | [7 empty] | HgVP 700/E40
Natrijumove visokog pritiska | [7 empty] | Natrijumove visokog pritiska
NaVP 50 | [7 empty] | NaVP 50
NaVP 70 | [7 empty] | NaVP 70
NaVP 100 | [7 empty] | NaVP 100
NaVP 150 | [7 empty] | NaVP 150
NaVP 250 | [7 empty] | NaVP 250
NaVP 400 | [7 empty] | NaVP 400
Naziv ulice | Petefi Šandora |  |  |  | MBTS Žarka Zrenjanina |  |  | Naziv ulice | Petefi Šandora |  |  |  | STS Gabra Kostelnika
| Br. Sijalica | Prikljucene na trafo-stanicu (naziv TS) | Upravljanje |  |  |  | Godisnja stopa zamene (1/godina) |  | Br. Sijalica | Prikljucene na trafo-stanicu (naziv TS) | Upravljanje |  |  |  | Godisnja stopa zamene (1/godina)
|  |  | Tip9) | Smanjenje jačine osvetljenosti u (%) | Smanjenje snage sijalice (W) | Radni sati na smanjenom nivou |  |  |  |  | Tip9) | Smanjenje jačine osvetljenosti u (%) | Smanjenje snage sijalice (W) | Radni sati na smanjenom nivou
| 1 | 2 | 3 | 4 | 5 | 6 | 7 |  | 1 | 2 | 3 | 4 | 5 | 6 | 7
Sa vlaknom | [7 empty] | Sa vlaknom
Sa vlaknom 100/E27 | [7 empty] | Sa vlaknom 100/E27
Sa vlaknom 200/E27 | [7 empty] | Sa vlaknom 200/E27
Sa vlaknom 300/E40 | [7 empty] | Sa vlaknom 300/E40
Zivine visokog pritiska8) | [7 empty] | Zivine visokog pritiska8)
HgVP 80/E27 | [7 empty] | HgVP 80/E27
HgVP 125/E27 | 7 | MBTS Žarka Zrenjanina |  |  |  |  | zamena samo ukoliko je prijavljen kvar sijalice | HgVP 125/E27 | 5 | STS Gabra Kostelnika |  |  |  |  | zamena samo ukoliko je prijavljen kvar sijalice
HgVP-mix 160/E27 | [7 empty] | HgVP-mix 160/E27
HgVP 250/E40 | [7 empty] | HgVP 250/E40
HgVP 400/E40 | [7 empty] | HgVP 400/E40
HgVP 700/E40 | [7 empty] | HgVP 700/E40
Natrijumove visokog pritiska | [7 empty] | Natrijumove visokog pritiska
NaVP 50 | [7 empty] | NaVP 50
NaVP 70 | [7 empty] | NaVP 70
NaVP 100 | [7 empty] | NaVP 100
NaVP 150 | [7 empty] | NaVP 150
NaVP 250 | [7 empty] | NaVP 250
NaVP 400 | [7 empty] | NaVP 400
Naziv ulice | Svetog mučenika Papuge |  |  |  | MBTS Žarka Zrenjanina |  |  | Naziv ulice | Svetog mučenika Papuge |  |  |  | STS Mučenika Papuge |  |  | Naziv ulice | Svetog mučenika Papuge |  |  |  | ZTS Novo Selo
| Br. Sijalica | Prikljucene na trafo-stanicu (naziv TS) | Upravljanje |  |  |  | Godisnja stopa zamene (1/godina) |  | Br. Sijalica | Prikljucene na trafo-stanicu (naziv TS) | Upravljanje |  |  |  | Godisnja stopa zamene (1/godina) |  | Br. Sijalica | Prikljucene na trafo-stanicu (naziv TS) | Upravljanje |  |  |  | Godisnja stopa zamene (1/godina)
|  |  | Tip9) | Smanjenje jačine osvetljenosti u (%) | Smanjenje snage sijalice (W) | Radni sati na smanjenom nivou |  |  |  |  | Tip9) | Smanjenje jačine osvetljenosti u (%) | Smanjenje snage sijalice (W) | Radni sati na smanjenom nivou |  |  |  |  | Tip9) | Smanjenje jačine osvetljenosti u (%) | Smanjenje snage sijalice (W) | Radni sati na smanjenom nivou
| 1 | 2 | 3 | 4 | 5 | 6 | 7 |  | 1 | 2 | 3 | 4 | 5 | 6 | 7 |  | 1 | 2 | 3 | 4 | 5 | 6 | 7
Sa vlaknom | [7 empty] | Sa vlaknom | [7 empty] | Sa vlaknom
Sa vlaknom 100/E27 | [7 empty] | Sa vlaknom 100/E27 | [7 empty] | Sa vlaknom 100/E27
Sa vlaknom 200/E27 | [7 empty] | Sa vlaknom 200/E27 | [7 empty] | Sa vlaknom 200/E27
Sa vlaknom 300/E40 | [7 empty] | Sa vlaknom 300/E40 | [7 empty] | Sa vlaknom 300/E40
Zivine visokog pritiska8) | [7 empty] | Zivine visokog pritiska8) | [7 empty] | Zivine visokog pritiska8)
HgVP 80/E27 | [7 empty] | HgVP 80/E27 | [7 empty] | HgVP 80/E27
HgVP 125/E27 | 4 | MBTS Žarka Zrenjanina |  |  |  |  | zamena samo ukoliko je prijavljen kvar sijalice | HgVP 125/E27 | 14 | STS Mučenika Papuge |  |  |  |  | zamena samo ukoliko je prijavljen kvar sijalice | HgVP 125/E27 | 4 | ZTS Novo Selo |  |  |  |  | zamena samo ukoliko je prijavljen kvar sijalice
HgVP-mix 160/E27 | [7 empty] | HgVP-mix 160/E27 | [7 empty] | HgVP-mix 160/E27
HgVP 250/E40 | [7 empty] | HgVP 250/E40 | 1 | STS Mučenika Papuge |  |  |  |  | zamena samo ukoliko je prijavljen kvar sijalice | HgVP 250/E40 | 1 | ZTS Novo Selo |  |  |  |  | zamena samo ukoliko je prijavljen kvar sijalice
HgVP 400/E40 | [7 empty] | HgVP 400/E40 | [7 empty] | HgVP 400/E40 | 3 | ZTS Novo Selo |  |  |  |  | zamena samo ukoliko je prijavljen kvar sijalice
HgVP 700/E40 | [7 empty] | HgVP 700/E40 | [7 empty] | HgVP 700/E40
Natrijumove visokog pritiska | [7 empty] | Natrijumove visokog pritiska | [7 empty] | Natrijumove visokog pritiska
NaVP 50 | [7 empty] | NaVP 50 | [7 empty] | NaVP 50
NaVP 70 | [7 empty] | NaVP 70 | [7 empty] | NaVP 70
NaVP 100 | [7 empty] | NaVP 100 | [7 empty] | NaVP 100
NaVP 150 | [7 empty] | NaVP 150 | [7 empty] | NaVP 150
NaVP 250 | [7 empty] | NaVP 250 | [7 empty] | NaVP 250
NaVP 400 | [7 empty] | NaVP 400 | [7 empty] | NaVP 400
Naziv ulice | Vlade Čordaša |  |  |  | MBTS Žarka Zrenjanina
| Br. Sijalica | Prikljucene na trafo-stanicu (naziv TS) | Upravljanje |  |  |  | Godisnja stopa zamene (1/godina)
|  |  | Tip9) | Smanjenje jačine osvetljenosti u (%) | Smanjenje snage sijalice (W) | Radni sati na smanjenom nivou
| 1 | 2 | 3 | 4 | 5 | 6 | 7
Sa vlaknom
Sa vlaknom 100/E27
Sa vlaknom 200/E27
Sa vlaknom 300/E40
Zivine visokog pritiska8)
HgVP 80/E27
HgVP 125/E27 | 12 | MBTS Žarka Zrenjanina |  |  |  |  | zamena samo ukoliko je prijavljen kvar sijalice
HgVP-mix 160/E27
HgVP 250/E40
HgVP 400/E40
HgVP 700/E40
Natrijumove visokog pritiska
NaVP 50
NaVP 70
NaVP 100
NaVP 150
NaVP 250
NaVP 400
Naziv ulice | Vladimira Gorjanskog |  |  |  | STS Roko
| Br. Sijalica | Prikljucene na trafo-stanicu (naziv TS) | Upravljanje |  |  |  | Godisnja stopa zamene (1/godina)
|  |  | Tip9) | Smanjenje jačine osvetljenosti u (%) | Smanjenje snage sijalice (W) | Radni sati na smanjenom nivou
| 1 | 2 | 3 | 4 | 5 | 6 | 7
Sa vlaknom
Sa vlaknom 100/E27
Sa vlaknom 200/E27
Sa vlaknom 300/E40
Zivine visokog pritiska8)
HgVP 80/E27
HgVP 125/E27 | 6 | STS Roko |  |  |  |  | zamena samo ukoliko je prijavljen kvar sijalice
HgVP-mix 160/E27
HgVP 250/E40
HgVP 400/E40
HgVP 700/E40
Natrijumove visokog pritiska
NaVP 50
NaVP 70
NaVP 100
NaVP 150
NaVP 250
NaVP 400
Naziv ulice | Vladimira Nazora |  |  |  | MBTS Partizanska
| Br. Sijalica | Prikljucene na trafo-stanicu (naziv TS) | Upravljanje |  |  |  | Godisnja stopa zamene (1/godina)
|  |  | Tip9) | Smanjenje jačine osvetljenosti u (%) | Smanjenje snage sijalice (W) | Radni sati na smanjenom nivou
| 1 | 2 | 3 | 4 | 5 | 6 | 7
Sa vlaknom
Sa vlaknom 100/E27
Sa vlaknom 200/E27
Sa vlaknom 300/E40
Zivine visokog pritiska8)
HgVP 80/E27
HgVP 125/E27 | 20 | MBTS Partizanska |  |  |  |  | zamena samo ukoliko je prijavljen kvar sijalice
HgVP-mix 160/E27
HgVP 250/E40
HgVP 400/E40
HgVP 700/E40
Natrijumove visokog pritiska
NaVP 50
NaVP 70
NaVP 100
NaVP 150
NaVP 250
NaVP 400
Naziv ulice | Vojvođanska |  |  |  | MBTS Žarka Zrenjanina
| Br. Sijalica | Prikljucene na trafo-stanicu (naziv TS) | Upravljanje |  |  |  | Godisnja stopa zamene (1/godina)
|  |  | Tip9) | Smanjenje jačine osvetljenosti u (%) | Smanjenje snage sijalice (W) | Radni sati na smanjenom nivou
| 1 | 2 | 3 | 4 | 5 | 6 | 7
Sa vlaknom
Sa vlaknom 100/E27
Sa vlaknom 200/E27
Sa vlaknom 300/E40
Zivine visokog pritiska8)
HgVP 80/E27
HgVP 125/E27 | 10 | MBTS Žarka Zrenjanina |  |  |  |  | zamena samo ukoliko je prijavljen kvar sijalice | dve metal halogene od 250W
HgVP-mix 160/E27
HgVP 250/E40
HgVP 400/E40
HgVP 700/E40
Natrijumove visokog pritiska
NaVP 50
NaVP 70
NaVP 100
NaVP 150
NaVP 250
NaVP 400
Naziv ulice | Žarka Zrenjanina |  |  |  | MBTS Žarka Zrenjanina
| Br. Sijalica | Prikljucene na trafo-stanicu (naziv TS) | Upravljanje |  |  |  | Godisnja stopa zamene (1/godina)
|  |  | Tip9) | Smanjenje jačine osvetljenosti u (%) | Smanjenje snage sijalice (W) | Radni sati na smanjenom nivou
| 1 | 2 | 3 | 4 | 5 | 6 | 7
Sa vlaknom
Sa vlaknom 100/E27
Sa vlaknom 200/E27
Sa vlaknom 300/E40
Zivine visokog pritiska8)
HgVP 80/E27
HgVP 125/E27 | 12 | MBTS Žarka Zrenjanina |  |  |  |  | zamena samo ukoliko je prijavljen kvar sijalice
HgVP-mix 160/E27
HgVP 250/E40 | 1 | MBTS Žarka Zrenjanina |  |  |  |  | zamena samo ukoliko je prijavljen kvar sijalice
HgVP 400/E40
HgVP 700/E40
Natrijumove visokog pritiska
NaVP 50
NaVP 70
NaVP 100
NaVP 150
NaVP 250
NaVP 400